## instalacje sanitarne
Projekt: Oczyszczalnia Ścieków Siedlce
INSTALACJE SANITARNE
Pompownia I-szego stopnia ( ob. 1 )
Lp, | Kod pozycji przedmiar | Nr Specyfikacji Technicznej lub punkt Wymagań Szczegółowych | Wyszczególnienie elementów rozliczeniowych | Jednostki
|  |  |  | nazwa | Ilość
INSTALACJE WENTYLACYJNE
| CPV 45300000-0 | (II) | Roboty w zakresie instalacji budowlanych
Roboty montażowe
WENTYLACJA GRAWITACYJNA CZĘŚĆ MOKRA - WYWIEW
1 | KNR 2-17 0152-03 analogia |  | Wywietrzaki dachowe cylindryczne o śr. 250 mm | szt. | 2
2 | KNR 2-17 0149-02 analogia |  | Podstawy dachowe stalowe kołowe typ B/II o śr. 250 mm, w układach kanałowych | szt. | 1
3 | KNR 2-17 0149-02 |  | Podstawy dachowe stalowe kołowe typ B/II o śr. 250 mm, w układach kanałowych zakończone kratką | szt. | 1
4 | KNR 2-17 0113-03 |  | Przewody wentylacyjne z blachy stalowej 0H18N9 SPIRO, kołowe, typ B/I o śr. 250 mm - udział kształtek do 35 % | m2 | 6.123
5 | KNR 2-17 0138-01 analogia |  | Kratki wentylacyjne z przepustnicą o obwodzie do 800 mm - do przewodów stalowych | szt. | 1
Razem dział WENTYLACJA GRAWITACYJNA CZĘŚĆ MOKRA - WYWIEW
WENTYLACJA GRAWITACYJNA CZĘŚĆ SUCHA - WYWIEW
1 | KNR 2-17 0152-03 analogia |  | Wywietrzaki dachowe cylindryczne o śr. 250 mm | szt. | 1
2 | KNR 2-17 0151-02 analogia |  | Podstawy dachowe stalowe kołowe typ B/III zakończone kratką o śr.wylotów do 250 mm, w układach bezkanałowych z siłownikiem | szt. | 1
Razem dział WENTYLACJA GRAWITACYJNA CZĘŚĆ SUCHA - WYWIEW
WENTYLACJA GRAWITACYJNA CZĘŚĆ SUCHA - WYWIEW
1 | KNR 2-17 0152-04 |  | Wywietrzaki dachowe cylindryczne o śr. 400 mm | szt. | 1
2 | KNR 2-17 0149-04 |  | Podstawy dachowe stalowe kołowe typ B/II o śr. 400 mm, w układach kanałowych | szt. | 1
3 | KNR 2-17 0131-04 analogia |  | Przepustnice jednopłaszczyznowe ze stali 0H18N9 kołowe, typ B do przewodów o śr. 400 mm z siłownikiem | szt. | 1
4 | KNR 2-17 0113-04 |  | Przewody wentylacyjne z blachy stalowej 0H18N9 SPIRO, kołowe, typ B/I o śr. 400 mm - udział kształtek do 35 % | m2 | 10.55
5 | KNR 2-17 0138-02 analogia |  | Kratki wentylacyjne z przemustnicą o obwodzie do 1200 mm - do przewodów stalowych | szt. | 1
Razem dział WENTYLACJA GRAWITACYJNA CZĘŚĆ SUCHA - WYWIEW
WENTYLACJA GRAWITACYJNA CZĘŚĆ MOKRA - NAWIEW
1 | KNR 2-17 0147-01 |  | Czerpnie ścienne kołowe typ B o śr. 250 mm z żaluzją | szt. | 1
2 | KNR 2-17 0113-03 |  | Przewody wentylacyjne z blachy stalowej 0H18N9 SPIRO, kołowe, typ B/I o śr. 250 mm - udział kształtek do 35 % | m2 | 4.946
3 | KNR 2-17 0138-01 |  | Kratki wentylacyjne o obwodzie do 800 mm - do przewodów stalowych | szt. | 1
Razem dział WENTYLACJA GRAWITACYJNA CZĘŚĆ MOKRA - NAWIEW
WENTYLACJA MECHANICZNA CZĘŚĆ MOKRA - NAWIEW
| wycena indywidualna |  | Centrala wentylacyjna o wydajności Q1=893 m3/h, Q2=1785 m3/h ze sprężem dyspozycyjnym 121 Pa w obudowie ze stali 0H18N9 z falownikiem 1,5 kW i automatyką wg. proj. wykonawczego | kpl. | 1
1 | KNR 2-17 0147-01 |  | Czerpnie ścienne kołowe typ B o śr. 315 mm | szt. | 1
2 | KNR 2-17 0131-03 analogia |  | Przepustnice zwrotne stalowe kołowe do przewodów o śr. 315 mm | szt. | 1
3 | KNR 2-17 0114-03 |  | Przewody wentylacyjne z blachy stalowej 0H18N9 SPIRO, kołowe, typ B/I o śr. 315 mm - udział kształtek do 55 % | m2 | 3.561
4 | KNR 2-17 0113-02 |  | Przewody wentylacyjne z blachy stalowej 0H18N9 SPIRO, kołowe, typ B/I o śr. 200 mm - udział kształtek do 35 % | m2 | 1.884
5 | KNR 2-17 0138-02 analogia |  | Kratki wentylacyjne z przepustnicą o obwodzie do 1200 mm - do przewodów stalowych | szt. | 1
6 | KNR 2-17 0138-01 analogia |  | Kratki wentylacyjne z przepustnicą o obwodzie do 800 mm - do przewodów stalowych | szt. | 1
Razem dział WENTYLACJA MECHANICZNA CZĘŚĆ MOKRA - NAWIEW
WENTYLACJA MECHANICZNA CZĘŚĆ SUCHA - NAWIEW
| wycena indywidualna |  | Aparat grzewczo-wentylacyjny Q=890 m3/h z nagrzewnicą wodną Q=9,0 kW, skrzynką czerpną powietrza, regulatorem obrotów, termostatem pomieszczeniowym i przeciwzamrożeniowym | kpl. | 1
Razem dział WENTYLACJA MECHANICZNA CZĘŚĆ SUCHA - NAWIEW
WENTYLACJA MECHANICZNA CZĘŚĆ MOKRA - WYWIEW
1 | KNR 2-17 0208-03 wycena indywidualna |  | Wentylator dachowy Q1=893 m3/h, Q2=1785 m3/h spręż 117 Pa przeciwwybuchowy wraz z podstawą dachową | kpl. | 1
2 | KNR 2-17 0113-05 |  | Przewody wentylacyjne z blachy stalowej 0H18N9 SPIRO, kołowe, typ B/I o śr. 355 mm - udział kształtek do 35 % | m2 | 1.003
3 | KNR 2-17 0114-03 |  | Przewody wentylacyjne z blachy stalowej 0H18N9 SPIRO, kołowe, typ B/I o śr. 315 mm - udział kształtek do 55 % | m2 | 4.154
4 | KNR 2-17 0113-03 |  | Przewody wentylacyjne z blachy stalowej 0H18N9 SPIRO, kołowe, typ B/I o śr. 280 mm - udział kształtek do 35 % | m2 | 3.429
5 | KNR 2-17 0138-01 |  | Kratki wentylacyjne z przepustnicą o obwodzie do 800 mm - do przewodów stalowych | szt. | 2
Razem dział WENTYLACJA MECHANICZNA CZĘŚĆ MOKRA - WYWIEW
WENTYLACJA MECHANICZNA CZĘŚĆ SUCHA - WYWIEW
1 | KNR 2-17 0208-03 wycena indywidualna |  | Wentylator dachowy Q1=890 m3/h spręż 63 Pa, wraz z podstawą dachową | kpl. | 1
2 | KNR 2-17 0113-03 |  | Przewody wentylacyjne z blachy stalowej 0H18N9 SPIRO, kołowe, typ B/I o śr. 280 mm - udział kształtek do 35 % | m2 | 0.879
3 | KNR 2-17 0113-03 |  | Przewody wentylacyjne z blachy stalowej 0H18N9 SPIRO, kołowe, typ B/I o śr. 250 mm - udział kształtek do 35 % | m2 | 12.089
4 | KNR 2-17 0113-02 |  | Przewody wentylacyjne z blachy stalowej 0H18N9 SPIRO, kołowe, typ B/I o śr. 200 mm - udział kształtek do 35 % | m2 | 3.14
5 | KNR 2-17 0138-01 |  | Kratki wentylacyjne z przepustnicą o obwodzie do 800 mm - do przewodów stalowych | szt. | 2
Razem dział WENTYLACJA MECHANICZNA CZĘŚĆ SUCHA - WYWIEW
INSTALACJE CO
| CPV 45200000-9 | (I) | Roboty budowlane w zakresie wznoszenia kompletnych obiektów budowlanych lub ich części oraz roboty w zakresie inżynierii lądowej i wodnej
Roboty rozbiórkowe na obiekcie
1 |  |  | Demontaż wyposażenia technologicznego | kpl. | 1
1 | kalk. własna |  | Demontaż armatury i grzejników | t | 0.3 | 181.7333 | 54.52
2 | kalk. własna |  | Demontaż rurociągów z polipropylenu | m | 111 | 3.27 | 362.97
3 | KNR 4-04 1107-03 |  | Transport złomu samochodem skrzyniowym z załadunkiem i wyładunkiem mechanicznym na odległość do 1 km | t | 0.6 | 141.9333 | 85.16
4 | KNR 4-04 1107-04 |  | Transport złomu samochodem skrzyniowym - dodatek za każdy rozpoczęty km ponad 1 km Krotność = 9 | t | 0.6 | 34.2667 | 20.56
Razem dział DEMONTAŻ ISTN. INSTALACJI WODOCIĄGOWEJ | [6 empty] | 523.21
| CPV 45300000-0 | (II) | Roboty w zakresie instalacji budowlanych
Roboty montażowe
1 | KNNR 4 0514-03 |  | Rozdzielacze do kotłów i instalacji c.o. z rur o śr. nominalnej 100 mm | m | 2.4
2 | KNNR 4 0404-06 |  | Rurociągi w instalacjach c.o. z PP-R o śr. zewnętrznej 63x8,6 mm o połączeniach zgrzewanych na ścianach w budynkach | m | 31.4
3 | KNNR 4 0404-03 |  | Rurociągi w instalacjach c.o. z PP-R o śr. zewnętrznej 32x4,4 mm o połączeniach zgrzewanych na ścianach w budynkach | m | 2.1
4 | KNNR 4 0404-02 |  | Rurociągi w instalacjach c.o. z PP-R o śr. zewnętrznej 25x3,5 mm o połączeniach zgrzewanych na ścianach w budynkach | m | 11.2
5 | KNNR 4 0404-01 |  | Rurociągi w instalacjach c.o. z PP-R o śr. zewnętrznej 20x2,8 mm o połączeniach zgrzewanych na ścianach w budynkach | m | 66.4
6 | KNR 2-16 0501-03 analogia |  | Izolacja o grubości 30 mm otulinami poliuretanowymi rurociągów o śr.zewn. 63 mm (jedna warstwa) | m2 | 5.7
7 | KNR 2-16 0501-02 analogia |  | Izolacja o grubości 30 mm otulinami poliuretanowym rurociągów Dn 25 mm (jedna warstwa) | m2 | 0.735
8 | KNR 2-16 0501-01 analogia |  | Izolacja o grubości 30 mm otulinami poliuretanowymi rurociągów o śr.zewn. 20 mm (jedna warstwa) | m2 | 1.564
9 | KNR 2-16 0501-01 analogia |  | Izolacja o grubości 20 mm otulinami poliuretanowymi rurociągów o śr.zewn. 15 mm (jedna warstwa) | m2 | 12.96
10 | KNNR 4 0411-06 |  | Zawory równoważące przepływ DN 50 | szt. | 2
11 | KNNR 4 0411-03 |  | Zawory równoważące przepływ DN 25 | szt. | 1
12 | KNNR 4 0411-02 |  | Zawory równoważące przepływ DN 20 | szt. | 1
13 | KNNR 4 0411-01 analogia |  | Zawory termostatyczne z nastawą wstępną DN 15 | szt. | 7
14 | KNNR 4 0411-06 |  | Zawory kulowe o śr. nominalnej 50 mm | szt. | 5
15 | KNNR 4 0411-03 |  | Zawory kulowe o śr. nominalnej 25 mm | szt. | 2
16 | KNNR 4 0411-02 |  | Zawory kulowe o śr. nominalnej 20 mm | szt. | 1
17 | KNNR 4 0411-01 |  | Zawory kulowe o śr. nominalnej 15 mm | szt. | 7
18 | KNNR 4 0412-06 |  | Zawory odpowietrzające automatyczne o śr. 15 mm | szt. | 11
19 | KNNR 4 0135-01 |  | Zawory kulowe gwintowane ze złączką do węża o śr. nominalnej 15 mm | szt. | 2
20 | KNNR 4 0531-01 |  | Termometry montowane w gotowej tulei | szt. | 2
21 | KNNR 4 0531-02 |  | Manometry montowane w gotowej tulei | szt. | 2
22 | KNNR 4 0414-04 |  | Grzejniki żeliwne członowe 500/160, 18 elementów | kpl. | 4
23 | KNNR 4 0414-03 |  | Grzejniki żeliwne członowe 500/160, 15 elementów | kpl. | 2
24 | KNNR 4 0414-02 |  | Grzejniki żeliwne członowe 500/160, 8 elementów | kpl. | 1
25 | KNNR 4 0406-03 |  | Próby szczelności instalacji c.o. z rur z tworzyw sztucznych - próba zasadnicza (pulsacyjna) | próba | 1
26 | KNNR 4 0406-05 |  | Próby szczelności instalacji c.o. z rur z tworzyw sztucznych - dodatek za próbę w budynkach niemieszkalnych | m | 111.1
27 | KNNR 4 0436-01 |  | Próby z dokonaniem regulacji instalacji centralnego ogrzewania (na gorąco) | urz. | 7
Razem dział MONTAZ INSTALACJI
Razem dział INSTALACJA C.O.
INSTALACJE WODOCIĄGOWE
| CPV 45200000-9 | (I) | Roboty budowlane w zakresie wznoszenia kompletnych obiektów budowlanych lub ich części oraz roboty w zakresie inżynierii lądowej i wodnej
Roboty rozbiórkowe na obiekcie
1 |  |  | Demontaż wyposażenia technologicznego | kpl. | 1
1 | kalk. własna |  | Demontaż armatury | t | 0.05 | 181.8 | 9.09
2 | kalk. własna |  | Demontaż rurociągów z polipropylenu | m | 53 | 3.27 | 173.31
3 | KNR 4-04 1107-03 |  | Transport złomu samochodem skrzyniowym z załadunkiem i wyładunkiem mechanicznym na odległość do 1 km | t | 0.1 | 141.9 | 14.19
4 | KNR 4-04 1107-04 |  | Transport złomu samochodem skrzyniowym - dodatek za każdy rozpoczęty km ponad 1 km Krotność = 9 | t | 0.1 | 34.3 | 3.43
Razem dział DEMONTAŻ ISTN. INSTALACJI WODOCIĄGOWEJ | [6 empty] | 200.02
| CPV 45300000-0 | (II) | Roboty w zakresie instalacji budowlanych
Roboty montażowe
1 | KNNR 4 0112-03 |  | Rurociągi z tworzyw sztucznych (PP) o śr. zewnętrznej 32x3,0 mm o połączeniach zgrzewanych, na ścianach w budynkach niemieszkalnych | m | 5.9
2 | KNNR 4 0112-02 |  | Rurociągi z tworzyw sztucznych (PP) o śr. zewnętrznej 25x2,3 mm o połączeniach zgrzewanych, na ścianach w budynkach niemieszkalnych | m | 28.4
3 | KNNR 4 0112-01 |  | Rurociągi z tworzyw sztucznych (PP) o śr. zewnętrznej 20x2,8 mm o połączeniach zgrzewanych, na ścianach w budynkach niemieszkalnych | m | 18.2
4 | KNNR 4 2017-09 analogia |  | Przejścia przez ścianę betonową o grubości 20-30 cm dla rurociągów o śr. 20-32 mm | przejście | 3
5 | KNNR 4 0208-03 |  | Rurociągi kanalizacyjne z PVC o śr. 110 mm na ścianach w budynkach niemieszkalnych o połączeniach wciskowych | m | 4
6 | KNNR 4 0213-05 analogia |  | Rury wywiewne z PVC o połączeniu wciskowym o śr. 160 mm | szt. | 1
7 | KNNR 4 0521-03 analogia |  | Izolatory przepływów zwrotnych BA o śr. nominalnej 25 mm | szt. | 1
8 | KNNR 4 0526-03 analogia |  | Filtr siatkowy skośny Dn 25 | szt. | 1
9 | KNNR 4 0132-05 |  | Zawory kulowe instalacji wodociągowych z rur z tworzyw sztucznych o śr. nominalnej 40 mm | szt. | 2
10 | KNNR 4 0132-03 |  | Zawory kulowe instalacji wodociągowych z rur z tworzyw sztucznych o śr. nominalnej 25 mm | szt. | 1
11 | KNNR 4 0135-01 |  | Zawory kulowe gwintowane ze złączką do węża o śr. nominalnej 15 mm | szt. | 5
12 | KNNR 4 0143-01 wycena indywidualna |  | Przepływowy podgrzewacz wody o mocy 3 kW | kpl. | 1
13 | KNNR 4 0137-01 |  | Baterie umywalkowe ścienne o śr. nominalnej 15 mm | szt. | 1
14 | KNNR 4 0230-02 |  | Umywalki pojedyncze porcelanowe z syfonem | kpl. | 1
15 | KNNR 4 0127-01 |  | Próba szczelności instalacji wodociągowych z rur z tworzyw sztucznych - próba zasadnicza (pulsacyjna) | prob. | 1
16 | KNNR 4 0127-04 |  | Próba szczelności instalacji wodociągowych z rur z tworzyw sztucznych - dodatek w budynkach niemieszkalnych (rurociąg o śr. do 63 mm) | m | 52.5
17 | KNNR 4 0128-02 |  | Płukanie instalacji wodociągowej w budynkach niemieszkalnych | m | 52.5
Razem dział MONTAŻ INSTALACJI
Razem dział INSTALACJA WOD.-KAN.
ogółem dział ROBOTY MONTAŻOWE - INSTALACJE WEWNĘTRZNE
Budynek kraty mechanicznej (ob. 2 )
Lp, | Kod pozycji przedmiar | Nr Specyfikacji Technicznej lub punkt Wymagań Szczegółowych | Wyszczególnienie elementów rozliczeniowych | Jednostki |  | Cena jednostkowa | Wartość
|  |  |  | nazwa | Ilość | PLN | PLN
| CPV 45300000-0 | (II) | Roboty w zakresie instalacji budowlanych
Roboty montażowe - instalacja wentylacyjna
WENTYLACJA GRAWITACYJNA (BUDYNEK PŁUCZKI PIASKU) - WYWIEW
1 | KNR 2-17 0152-03 analogia |  | Wywietrzaki dachowe cylindryczne o śr. 250 mm | szt. | 1
2 | KNR 2-17 0151-02 analogia |  | Podstawy dachowe stalowe kołowe typ B/III o śr.wylotów 200 mm, w układach bezkanałowych zakończone kratką | szt. | 1
Razem dział WENTYLACJA GRAWITACYJNA (BUDYNEK PŁUCZKI PIASKU) - WYWIEW
WENTYLACJA GRAWITACYJNA (BUDYNEK PŁUCZKI PIASKU) - NAWIEW
1 | KNR 2-17 0144-01 |  | Czerpnie kołowe typ C do przewodów o śr. 200 mm | szt. | 1
2 | KNR 2-17 0150-01 analogia |  | Podstawy dachowe stalowe kołowe typ B/II o śr.wylotów 200 mm, w układach bezkanałowych z kratką wentylacyjną | szt. | 1
3 | KNR 2-17 0137-01 analogia |  | Kratki 500x200 mm - do zamontowania w drzwiach | szt. | 1
Razem dział WENTYLACJA GRAWITACYJNA (BUDYNEK PŁUCZKI PIASKU) - NAWIEW
WENTYLACJA GRAWITACYJNA (BUDYNEK KRAT) - WYWIEW
1 | KNR 2-17 0152-03 analogia |  | Wywietrzaki dachowe cylindryczne o śr. 315 mm | szt. | 2
2 | KNR 2-17 0152-03 analogia |  | Wywietrzaki dachowe cylindryczne o śr. 250 mm | szt. | 1
3 | KNR 2-17 0149-03 analogia |  | Podstawy dachowe stalowe kołowe typ B/II o śr. 315 mm, w układach kanałowych | szt. | 1
4 | KNR 2-17 0149-02 analogia |  | Podstawy dachowe stalowe kołowe typ B/II o śr. 250 mm, w układach kanałowych z kratką wenylacyjną | szt. | 1
5 | KNR 2-17 0113-03 |  | Przewody wentylacyjne z blachy stalowej 0H18N9 SPIRO, kołowe, typ B/I o śr. 315 mm - udział kształtek do 35 % | m2 | 8.704
6 | KNR 2-17 0138-02 |  | Kratki wentylacyjne o obwodzie do 1200 mm - do przewodów stalowych | szt. | 1
Razem dział WENTYLACJA GRAWITACYJNA (BUDYNEK KRAT) - WYWIEW
WENTYLACJA GRAWITACYJNA (BUDYNEK KRAT) - NAWIEW
1 | KNR 2-17 0147-01 |  | Czerpnie ścienne kołowe typ B o śr. 315 mm zakończona żaluzją | szt. | 1
2 | KNR 2-17 0113-03 |  | Przewody wentylacyjne z blachy stalowej 0H18N9 SPIRO, kołowe, typ B/I o śr. 315 mm | m2 | 0.396
3 | KNR 2-17 0138-02 |  | Kratki wentylacyjne o obwodzie do 1200 mm - do przewodów stalowych | szt. | 1
4 | KNR 2-17 0137-01 analogia |  | Kratki 500x200 mm - do zamontowania w drzwiach | szt. | 2
5 | KNR 2-17 0137-01 analogia |  | Kratki 400x200 mm - do zamontowania w drzwiach | szt. | 1
Razem dział WENTYLACJA GRAWITACYJNA (BUDYNEK KRAT) - NAWIEW
WENTYLACJA MECHANICZNA - NAWIEW
1 | wycena indywidualna |  | Centrala wentylacyjna o wydajności Q1=1692 m3/h, Q2=3384 m3/h ze sprężem dyspozycyjnym 124 Pa w obudowie ze stali 0H18N9 z nagrzewnicą wodną o mocy 32,2 kW i automatyką wg. proj. wykonawczego | kpl. | 1
2 | KNR 2-17 0147-03 |  | Czerpnie ścienne kołowe typ B o śr. 500 mm zakończone żaluzją | szt. | 1
3 | KNR 2-17 0131-04 analogia |  | Przepustnice zwrotne stalowe kołowe do przewodów o śr. 400 mm - do montażu w pionie | szt. | 1
4 | KNR 2-17 0131-03 |  | Przepustnice jednopłaszczyznowe stalowe kołowe, typ B do przewodów o śr. 315 mm | szt. | 1
5 | KNR 2-17 0131-02 |  | Przepustnice jednopłaszczyznowe stalowe kołowe, typ B do przewodów o śr. 250 mm | szt. | 1
6 | KNR 2-17 0114-04 |  | Przewody wentylacyjne z blachy stalowej 0H18N9 SPIRO, kołowe, typ B/I o śr. 400 mm - udział kształtek do 55 % | m2 | 6.531
7 | KNR 2-17 0114-03 |  | Przewody wentylacyjne z blachy stalowej 0H18N9 SPIRO, kołowe, typ B/I o śr. 315 mm - udział kształtek do 55 % | m2 | 6.034
8 | KNR 2-17 0114-03 |  | Przewody wentylacyjne z blachy stalowej 0H18N9 SPIRO, kołowe, typ B/I o śr. 250 mm - udział kształtek do 55 % | m2 | 3.69
9 | KNR 2-17 0113-02 |  | Przewody wentylacyjne z blachy stalowej 0H18N9 SPIRO, kołowe, typ B/I o śr. 200 mm - udział kształtek do 35 % | m2 | 3.894
10 | KNR 2-17 0113-02 |  | Przewody wentylacyjne z blachy stalowej 0H18N9 SPIRO, kołowe, typ B/I o śr. 160 mm - udział kształtek do 35 % | m2 | 2.311
11 | KNR 2-17 0138-02 analogia |  | Kratki wentylacyjne z przepustnicą o obwodzie do 1200 mm - do przewodów stalowych | szt. | 1
12 | KNR 2-17 0138-01 analogia |  | Kratki wentylacyjne z przepustnicą o obwodzie do 800 mm - do przewodów stalowych | szt. | 3
13 | KNR 2-17 0138-01 analogia |  | Zaślepka mufowa do kształtki Dn 250 | szt. | 1
Razem dział WENTYLACJA MECHANICZNA - NAWIEW
WENTYLACJA MECHANICZNA (POMIESZCZENIE DMUCHAW) - NAWIEW
1 | wycena indywidualna |  | Aparat grzewczo-wentylacyjny o wydajności Q1=635 m3/h z nagrzewnicą wodną Q=6,4 kW, komorą mieszania, czerpnią powietrza, regulatorem obrotów i termostatami | kpl. | 1
Razem dział WENTYLACJA MECHANICZNA (POMIESZCZENIE DMUCHAW) - NAWIEW
WENTYLACJA MECHANICZNA (BUDYNEK KRAT) - WYWIEW
1 | KNR 2-17 0208-03 wycena indywidualna |  | Wentylatory dachowe Q1=1692 m3/h spręż 60 Pa, Q2=3387 m3/h spręż 75 Pa przeciwwybuchowy wraz z podstawą dachową | kpl. | 1
2 | KNR 2-17 0114-04 |  | Przewody wentylacyjne z blachy stalowej 0H18N9 SPIRO, kołowe, typ B/I o śr. 400 mm - udział kształtek do 55 % | m2 | 6.531
3 | KNR 2-17 0113-03 |  | Przewody wentylacyjne z blachy stalowej 0H18N9 SPIRO, kołowe, typ B/I o śr. 315 mm - udział kształtek do 35 % | m2 | 2.176
4 | KNR 2-17 0138-02 analogia |  | Kratki wentylacyjne z przemustnicą o obwodzie do 1200 mm - do przewodów stalowych | szt. | 1
5 | KNR 2-17 0138-01 analogia |  | Kratki wentylacyjne z przepustnicą o obwodzie do 800 mm - do przewodów stalowych | szt. | 2
Razem dział WENTYLACJA MECHANICZNA (BUDYNEK KRAT) - WYWIEW
WENTYLACJA MECHANICZNA (POMIESZCZENIE DMUCHAW) - WYWIEW
1 | KNR 2-17 0205-01 analogia |  | Wentylatory osiowe ścienny o średnicy 200 mm o wydajności 190 m3/h spręż 10 Pa z regulatorem obrotów ze stali 0H18N9 | szt. | 1
2 | KNR 2-17 0113-03 |  | Przewody wentylacyjne z blachy stalowej 0H18N9 SPIRO, kołowe, typ B/I o śr. 315 mm | m2 | 0.297
3 | KNR 2-17 0147-01 |  | Wyrzutnie ścienne kołowe typ B i C o śr. 200 mm zakończone żaluzją | szt. | 1
Razem dział WENTYLACJA MECHANICZNA (POMIESZCZENIE DMUCHAW) - WYWIEW
Roboty montażowe - instalacja CO
1 | KNNR 4 0514-03 |  | Rozdzielacze do kotłów i instalacji c.o. z rur o śr. nominalnej 100 mm | m | 2.4
2 | KNNR 4 0404-05 |  | Rurociągi w instalacjach c.o. z PP-R o śr. zewnętrznej 50x6,9 mm o połączeniach zgrzewanych na ścianach w budynkach | m | 6.1
3 | KNNR 4 0404-04 |  | Rurociągi w instalacjach c.o. z PP-R o śr. zewnętrznej 40x5,5 mm o połączeniach zgrzewanych na ścianach w budynkach | m | 26.1
4 | KNNR 4 0404-03 |  | Rurociągi w instalacjach c.o. z PP-R o śr. zewnętrznej 32x4,4 mm o połączeniach zgrzewanych na ścianach w budynkach | m | 7.7
5 | KNNR 4 0404-02 |  | Rurociągi w instalacjach c.o. z PP-R o śr. zewnętrznej 25x3,5 mm o połączeniach zgrzewanych na ścianach w budynkach | m | 37.9
6 | KNNR 4 0404-01 |  | Rurociągi w instalacjach c.o. z PP-R o śr. zewnętrznej 20x2,8 mm o połączeniach zgrzewanych na ścianach w budynkach | m | 64.9
7 | KNR 2-16 0501-03 analogia |  | Izolacja o grubości 40 mm otulinami poliuretanowymi rurociągów Dn 40 mm (jedna warstwa) | m2 | 2.196
8 | KNR 2-16 0501-02 analogia |  | Izolacja o grubości 30 mm otulinami poliuretanowym irurociągów Dn 32 mm (jedna warstwa) | m2 | 9.135
9 | KNR 2-16 0501-02 analogia |  | Izolacja o grubości 30 mm otulinami poliuretanowym rurociągów Dn 25 mm (jedna warstwa) | m2 | 2.135
10 | KNR 2-16 0501-01 analogia |  | Izolacja o grubości 20 mm otulinami poliuretanowymi rurociągów Dn 20 mm (jedna warstwa) | m2 | 10.302
11 | KNR 2-16 0501-01 analogia |  | Izolacja o grubości 20 mm otulinami poliuretanowymi rurociągów Dn 15 mm (jedna warstwa) | m2 | 13.184
12 | KNNR 4 0411-05 |  | Zawory równoważące przepływ DN 40 | szt. | 1
13 | KNNR 4 0411-04 |  | Zawory równoważące przepływ DN 32 | szt. | 2
14 | KNNR 4 0411-03 |  | Zawory równoważące przepływ DN 25 | szt. | 1
15 | KNNR 4 0411-02 |  | Zawory równoważące przepływ DN 20 | szt. | 1
16 | KNNR 4 0411-01 analogia |  | Zawory termostatyczne z nastawą wstępną DN 15 | szt. | 7
17 | KNNR 4 0411-05 |  | Zawory kulowe o połączeniach gwintowanych o śr. nominalnej 40 mm | szt. | 2
18 | KNNR 4 0411-04 |  | Zawory kulowe o połączeniach gwintowanych o śr. nominalnej 32 mm | szt. | 3
19 | KNNR 4 0411-03 |  | Zawory kulowe o połączeniach gwintowanych o śr. nominalnej 25 mm | szt. | 3
20 | KNNR 4 0411-02 |  | Zawory kulowe o połączeniach gwintowanych o śr. nominalnej 20 mm | szt. | 1
21 | KNNR 4 0411-01 |  | Zawory kulowe o połączeniach gwintowanych o śr. nominalnej 15 mm | szt. | 7
22 | KNNR 4 0412-06 |  | Zawory odpowietrzające automatyczne o śr. 15 mm | szt. | 8
23 | KNNR 4 0135-01 |  | Zawory kulowe gwintowane ze złączką do węża o śr. nominalnej 15 mm | szt. | 2
24 | KNNR 4 0531-01 |  | Termometry montowane w gotowej tulei | szt. | 2
25 | KNNR 4 0531-02 |  | Manometry montowane w gotowej tulei | szt. | 2
26 | KNNR 4 0414-04 |  | Grzejniki żeliwne członowe 500/220, 22 elementów | kpl. | 1
27 | KNNR 4 0414-03 |  | Grzejniki żeliwne członowe 500/220, 15 elementów | kpl. | 2
28 | KNNR 4 0414-04 |  | Grzejniki żeliwne członowe 500/160, 18 elementów | kpl. | 1
29 | KNNR 4 0414-03 |  | Grzejniki żeliwne członowe 500/160, 13 elementów | kpl. | 1
30 | KNNR 4 0414-02 |  | Grzejniki żeliwne członowe 500/160, 7 elementów | kpl. | 2
31 | KNNR 4 0406-03 |  | Próby szczelności instalacji c.o. z rur z tworzyw sztucznych - próba zasadnicza (pulsacyjna) | próba | 1
32 | KNNR 4 0406-05 |  | Próby szczelności instalacji c.o. z rur z tworzyw sztucznych - dodatek za próbę w budynkach niemieszkalnych | m | 142.7
33 | KNNR 4 0436-01 |  | Próby z dokonaniem regulacji instalacji centralnego ogrzewania (na gorąco) | urz. | 7
Razem dział INSTALACJA C.O.
Roboty montażowe - instalacja wodociągowa
1 | KNNR 4 0112-03 |  | Rurociągi z tworzyw sztucznych (PP) o śr. zewnętrznej 32x5,4 mm o połączeniach zgrzewanych, na ścianach w budynkach niemieszkalnych | m | 9
2 | KNNR 4 0112-02 |  | Rurociągi z tworzyw sztucznych (PP) o śr. zewnętrznej 25x3,5 mm o połączeniach zgrzewanych, na ścianach w budynkach niemieszkalnych | m | 5.1
3 | KNNR 4 0112-01 |  | Rurociągi z tworzyw sztucznych (PP) o śr. zewnętrznej 20x2,8 mm o połączeniach zgrzewanych, na ścianach w budynkach niemieszkalnych | m | 0.5
4 | KNNR 4 2017-09 analogia |  | Przejścia przez ścianę betonową o grubości 20-30 cm dla rurociągów o śr. 20-32 mm | przejście | 3
5 | KNR 2-16 0501-02 analogia |  | Izolacja o grubości 20 mm otulinami poliuretanowym irurociągów o śr.zewn. 34 mm (jedna warstwa) | m2 | 3.15
6 | KNR 2-16 0501-01 analogia |  | Izolacja o grubości 20 mm otulinami poliuretanowymi rurociągów o śr.zewn. 28 mm (jedna warstwa) | m2 | 1.225
7 | KNR 2-16 0501-01 analogia |  | Izolacja o grubości 20 mm otulinami poliuretanowymi rurociągów o śr.zewn. 22 mm (jedna warstwa) | m2 | 0.17
8 | KNNR 4 0521-02 analogia |  | Izolator przepływów zwrotnych BA o śr. nominalnej 20 mm | szt. | 1
9 | KNNR 4 0526-02 analogia |  | Filtr siatkowy skośny Dn 20 | szt. | 1
10 | KNNR 4 0132-02 |  | Zawory kulowe instalacji wodociągowych z rur z tworzyw sztucznych o śr. nominalnej 20 mm | szt. | 2
11 | KNNR 4 0135-01 |  | Zawory kulowe gwintowane ze złączką do węża o śr. nominalnej 15 mm | szt. | 1
12 | KNNR 4 0143-01 wycena indywidualna |  | Przepływowy podgrzewacz wody o mocy 3 kW | kpl. | 1
13 | KNNR 4 0137-01 |  | Baterie umywalkowe ścienne o śr. nominalnej 15 mm | szt. | 1
14 | KNNR 4 0230-02 |  | Umywalki pojedyncze porcelanowe z syfonem | kpl. | 1
15 | KNNR 4 0127-01 |  | Próba szczelności instalacji wodociągowych z rur z tworzyw sztucznych - próba zasadnicza (pulsacyjna) | prob. | 1
16 | KNNR 4 0127-04 |  | Próba szczelności instalacji wodociągowych z rur z tworzyw sztucznych - dodatek w budynkach niemieszkalnych (rurociąg o śr. do 63 mm) | m | 14.6
17 | KNNR 4 0128-02 |  | Płukanie instalacji wodociągowej w budynkach niemieszkalnych | m | 14.6
Razem dział INSTALACJA WODOCIĄGOWA
Roboty montażowe - instalacja kanalizacyjna
1 | KNR 4-04 0301-04 |  | Rozebranie podłoża z betonu żwirowego o grubości ponad 15 cm Krotność = 1.34 | m3 | 0.33
2 | KNR 4-01 0106-01 |  | Wykopy nieumocnione o ścianach pionowych wykonywane wewnątrz budynku z odrzuceniem na odległość do 3 m | m3 | 1.184
3 | KNR 4-04 1101-02 |  | Transport gruzu z terenu rozbiórki przy ręcznym załadowaniu i wyładowaniu samochodem skrzyniowym na odległość do 1 km | m3 | 0.33
4 | KNR 4-04 1101-05 |  | Transport gruzu z terenu rozbiórki przy ręcznym załadowaniu i wyładowaniu samochodem ciężarowym - dodatek za każdy następny rozpoczęty 1 km Krotność = 9 | m3 | 0.33
5 | KNNR 4 0516-07 |  | Montaż rurociągów stalowych o śr. nominalnej 150 mm i grub. ścianek 5,0 mm - rury osłonowe | m | 1.5
6 | KNNR 4 0208-04 |  | Rurociągi kanalizacyjne z PVC o śr. 160 mm na ścianach w budynkach niemieszkalnych o połączeniach wciskowych | m | 6.8
7 | KNNR 4 0208-03 analogia |  | Rurociągi kanalizacyjne z PVC o śr. 110 mm w budynkach niemieszkalnych o połączeniach wciskowych | m | 2.6
8 | KNNR 4 0208-02 analogia |  | Rurociągi kanalizacyjne z PVC o śr. 75 mm w budynkach niemieszkalnych o połączeniach wciskowych | m | 4.6
9 | KNNR 4 0208-01 analogia |  | Rurociągi kanalizacyjne z PVC o śr. 50 mm w budynkach niemieszkalnych o połączeniach wciskowych | m | 2
1 | KNNR 4 1022-04 analogia |  | Korek zaślepiający PVC 110 mm | szt | 1
11 | KNNR 4 0220-03 analogia |  | Skrzynki rewizyjne podłogowe | szt. | 4
12 | KNNR 4 0218-01 analogia |  | Wpusty ściekowe z tworzywa sztucznego o śr. 75 mm z kratką 200x200 mm | szt. | 1
13 | KNNR 4 0218-02 |  | Syfony pojedyncze z tworzywa sztucznego o śr. 50 mm | szt. | 1
14 | KNNR 4 0223-01 analogia |  | Zawór napowietrzający o śr. 50 mm | szt. | 1
15 | KNNR 4 0222-01 |  | Czyszczaki z PVC kanalizacyjne o śr. 75 mm o połączeniach wciskowych | szt. | 1
16 | KNR 2-02 1101-01 |  | Podkłady betonowe na podłożu gruntowym | m3 | 0.33
17 | KNR 2-02 1102-02 |  | Warstwy wyrównawcze pod posadzki z zaprawy cementowej grubości 20 mm zatarte na gładko | m2 | 1.65
Razem dział INSTALACJA KANALIZACYJNA
Razem dział INSTALACJA WOD.-KAN.
Razem dział ROBOTY MONTAŻOWE - BUDYNEK KRATY MECHANICZNEJ (ob. 02)
Stacja dmuchaw ( ob. 9 )
Lp, | Kod pozycji przedmiar | Nr Specyfikacji Technicznej lub punkt Wymagań Szczegółowych | Wyszczególnienie elementów rozliczeniowych | Jednostki
|  |  |  | nazwa | Ilość
| CPV 45300000-0 | (II) | Roboty w zakresie instalacji budowlanych
Roboty montażowe - instalacja wentylacyjna
WENTYLACJA GRAWITACYJNA - NAWIEW
1 | KNR 2-17 0147-03 |  | Czerpnie ścienne kołowe typ B o śr. 500 mm | szt. | 1
2 | KNR 2-17 0113-05 |  | Przewody wentylacyjne z blachy stalowej ocynkowanej SPIRO, kołowe, typ B/I o śr. 500 mm - udział kształtek do 35 % | m2 | 17.584
3 | KNR 2-17 0113-03 |  | Przewody wentylacyjne z blachy stalowej ocynkowanej SPIRO, kołowe, typ B/I o śr. 315 mm - udział kształtek do 35 % | m2 | 2.769
4 | KNR 2-17 0138-02 |  | Kratki wentylacyjne o obwodzie do 1200 mm - do przewodów stalowych | szt. | 4
5 | KNR 2-17 0138-04 analogia |  | Zaślepka do kształtki Dn 500 | szt. | 1
Razem dział WENTYLACJA GRAWITACYJNA - NAWIEW
WENTYLACJA GRAWITACYJNA - WYWIEW
1 | KNR 2-17 0152-03 |  | Wywietrzaki dachowe cylindryczne o śr. 315 mm | szt. | 2
2 | KNR 2-17 0151-02 analogia |  | Podstawy dachowe stalowe kołowe typ B/III o śr.wylotów 200 mm, w układach bezkanałowych z siłownikiem | szt. | 2
Razem dział WENTYLACJA GRAWITACYJNA - WYWIEW
WENTYLACJA MECHANICZNA - NAWIEW
1 | wycena indywidualna |  | Aparat grzewczo-wentylacyjny kanałowy Q=978 m3/h z nagrzewnicą elektr. 9,5 kW i wstępną nagrzewnicą elektr. z filtrem o mocy 12 kW | kpl. | 1
2 | KNR 2-17 0147-03 |  | Czerpnie ścienne kołowe typ B o śr. 355 mm | szt. | 1
3 | KNR 2-17 0113-05 |  | Przewody wentylacyjne z blachy stalowej ocynkowanej SPIRO, kołowe, typ B/I o śr. 355 mm - udział kształtek do 35 % | m2 | 0.557
4 | KNR 2-17 0113-03 |  | Przewody wentylacyjne z blachy stalowej ocynkowanej SPIRO, kołowe, typ B/I o śr. 250 mm - udział kształtek do 35 % | m2 | 1.57
5 | KNR 2-17 0113-02 |  | Przewody wentylacyjne z blachy stalowej ocynkowanej SPIRO, kołowe, typ B/I o śr.do 200 mm - udział kształtek do 35 % | m2 | 7.473
6 | KNR 2-17 0138-01 |  | Kratki wentylacyjne z przepustnicą o obwodzie do 800 mm - do przewodów stalowych | szt. | 2
7 | KNR 2-17 0138-01 analogia |  | Zaślepka do kształtki Dn 200 | szt. | 1
Razem dział WENTYLACJA MECHANICZNA - NAWIEW
WENTYLACJA MECHANICZNA - WYWIEW
1 | KNR 2-17 0208-03 wycena indywidualna |  | Wentylatory dachowe Q=489 m3/h, spręż 25 Pa wraz z podstawą dachową | kpl. | 2
2 | KNR 2-17 0113-02 |  | Przewody wentylacyjne z blachy stalowej ocynkowanej SPIRO, kołowe, typ B/I o śr.do 200 mm - udział kształtek do 35 % | m2 | 1.256
3 | KNR 2-17 0138-01 |  | Kratki wentylacyjne z przepustnicą o obwodzie do 800 mm - do przewodów stalowych | szt. | 2
Razem dział WENTYLACJA MECHANICZNA - WYWIEW
ODPROWADZENIE POWIETRZA CHŁODZĄCEGO I CZERPNIA POWIETRZA
1 | KNR 2-17 0131-02 |  | Przepustnice jednopłaszczyznowe stalowe kołowe, typ B do przewodów o śr. 200 mm z siłownikiem | szt. | 8
2 | KNR 2-17 0113-02 |  | Przewody wentylacyjne z blachy stalowej ocynkowanej SPIRO, kołowe, typ B/I o śr.do 200 mm - udział kształtek do 35 % | m2 | 19.091
3 | KNR 2-17 0138-01 |  | Kratki wentylacyjne o obwodzie do 800 mm - do przewodów stalowych | szt. | 4
4 | KNR 2-17 0138-01 |  | Kratki wentylacyjne ze stali 0H18N9 o obwodzie do 800 mm - do przewodów stalowych | szt. | 4
5 | KNR 2-17 0147-01 |  | Czerpnie ścienne ze stali nierdzewnej 120x1120 mm | szt. | 12
Razem dział ODPROWADZENIE POWIETRZA CHŁODZĄCEGO I CZERPNIA POWIETRZA
ogółem dział STACJA DMUCHAW (ob. 09)
Stacja mechanicznego zageszczania osadu nadmiernego (ob. 102 ) i pompownia osadu surowego i nadmiernego ( ob. 103 )
Lp, | Kod pozycji przedmiar | Nr Specyfikacji Technicznej lub punkt Wymagań Szczegółowych | Wyszczególnienie elementów rozliczeniowych | Jednostki |  | Cena jednostkowa | Wartość
|  |  |  | nazwa | Ilość | PLN | PLN
INSTALACJE WENTYLACYJNE
| CPV 45200000-9 | (I) | Roboty budowlane w zakresie wznoszenia kompletnych obiektów budowlanych lub ich części oraz roboty w zakresie inżynierii lądowej i wodnej
Roboty rozbiórkowe na obiekcie
1 |  |  | Demontaż wyposażenia technologicznego | kpl. | 1
1 | kalk. własna |  | Demontaż urządzeń (wentylatory dachowe, wywietrzaki cylindryczne, podstawy dachowe) | t | 0.3 | 181.7333 | 54.52
2 | KNR 4-04 1107-03 |  | Transport złomu samochodem skrzyniowym z załadunkiem i wyładunkiem mechanicznym na odległość do 1 km | t | 0.3 | 141.9333 | 42.58
3 | KNR 4-04 1107-04 |  | Transport złomu samochodem skrzyniowym - dodatek za każdy rozpoczęty km ponad 1 km Krotność = 9 | t | 0.3 | 34.2667 | 10.28
Razem dział DEMONTAŻ ISTN. INSTALACJI WENTYLACJI | [6 empty] | 107.38
| CPV 45300000-0 | (II) | Roboty w zakresie instalacji budowlanych
Roboty montażowe
WENTYLACJA GRAWITACYJNA (BUDYNEK ZAGĘSZCZACZY) - NAWIEW
1 | KNR 2-17 0147-01 |  | Czerpnie ścienne kołowe typ B o śr. 315 mm | szt. | 2
2 | KNR 2-17 0131-03 analogia |  | Przepustnice jednopłaszczyznowe stalowe kołowe, typ B do przewodów o śr. 315 mm z siłownikiem | szt. | 2
3 | KNR 2-17 0113-03 |  | Przewody wentylacyjne z blachy stalowej 0H18N9 SPIRO, kołowe, typ B/I o śr. 315 mm - udział kształtek do 35 % | m2 | 0.989
4 | KNR 2-17 0138-02 analogia |  | Kratki wentylacyjne o obwodzie do 1200 mm - do przewodów stalowych | szt. | 2
Razem dział WENTYLACJA GRAWITACYJNA (BUDYNEK ZAGĘSZCZACZY) - NAWIEW
WENTYLACJA GRAWITACYJNA (BUDYNEK POMPOWNI OSADU) - NAWIEW
1 | KNR 2-17 0147-01 |  | Czerpnie ścienne kołowe typ B o śr. 250 mm | szt. | 2
2 | KNR 2-17 0131-02 analogia |  | Przepustnice jednopłaszczyznowe stalowe kołowe, typ B do przewodów o śr. 250 mm z siłownikiem | szt. | 2
3 | KNR 2-17 0113-03 |  | Przewody wentylacyjne z blachy stalowej 0H18N9 SPIRO, kołowe, typ B/I o śr. 250 mm - udział kształtek do 35 % | m2 | 0.785
4 | KNR 2-17 0138-01 analogia |  | Kratki wentylacyjne o obwodzie do 800 mm - do przewodów stalowych | szt. | 2
Razem dział WENTYLACJA GRAWITACYJNA (BUDYNEK POMPOWNI OSADU) - NAWIEW
WENTYLACJA GRAWITACYJNA (BUDYNEK ZAGĘSZCZACZY) - WYWIEW
1 | KNR 2-17 0152-03 |  | Wywietrzaki dachowe cylindryczne o śr. 315 mm ze stali 0H18N9 | szt. | 2
2 | KNR 2-17 0151-03 analogia |  | Podstawy dachowe stalowe kołowe typ B/III o śr. 315 mm, w układach bezkanałowych z siłownikiem | szt. | 2
Razem dział WENTYLACJA GRAWITACYJNA (BUDYNEK ZAGĘSZCZACZY) - WYWIEW
WENTYLACJA GRAWITACYJNA (BUDYNEK POMPOWNI OSADU) - WYWIEW
1 | KNR 2-17 0152-03 |  | Wywietrzaki dachowe cylindryczne o śr. 315 mm ze stali 0H18N9 | szt. | 2
2 | KNR 2-17 0151-03 analogia |  | Podstawy dachowe stalowe kołowe typ B/III o śr. 315 mm, w układach bezkanałowych z siłownikiem | szt. | 2
Razem dział WENTYLACJA GRAWITACYJNA (BUDYNEK POMPOWNI OSADU) - WYWIEW
WENTYLACJA MECHANICZNA (BUDYNEK POMPOWNI OSADU) - WYWIEW
1 | KNR 2-17 0208-01 wycena indywidualna |  | Wentylatory dachowe Q=555 m3/h spręż 28 Pa wraz z podstawą dachową | kpl. | 2
2 | KNR 2-17 0131-02 |  | Przepustnice jednopłaszczyznowe stalowe kołowe, typ B do przewodów o śr. 200 mm | szt. | 2
3 | KNR 2-17 0113-02 |  | Przewody wentylacyjne z blachy stalowej 0H18N9 SPIRO, kołowe, typ B/I o śr. 200 mm - udział kształtek do 35 % | m2 | 1.256
4 | KNR 2-17 0138-01 |  | Kratki wentylacyjne o obwodzie do 800 mm - do przewodów stalowych | szt. | 2
Razem dział WENTYLACJA MECHANICZNA (BUDYNEK POMPOWNI OSADU) - WYWIEW
WENTYLACJA MECHANICZNA (BUDYNEK ZAGĘSZCZACZY) - WYWIEW
1 | KNR 2-17 0208-02 wycena indywidualna |  | Wentylatory dachowe Q=1075 m3/h spręż 32 Pa wraz z podstawą dachową | kpl. | 2
2 | KNR 2-17 0208-02 wycena indywidualna |  | Wentylatory dachowe Q=450 m3/h spręż 45 Pa wraz z podstawą dachową | kpl. | 2
3 | KNR 2-17 0208-01 wycena indywidualna |  | Wentylatory dachowe Q=100 m3/h spręż 25 Pa wraz z podstawą dachową | kpl. | 1
4 | KNR 2-17 0131-02 analogia |  | Przepustnice jednopłaszczyznowe stalowe kołowe, typ B do przewodów o śr. 250 mm | szt. | 4
5 | KNR 2-17 0131-02 |  | Przepustnice jednopłaszczyznowe stalowe kołowe, typ B do przewodów o śr. 160 mm | szt. | 1
6 | KNR 2-17 0113-03 |  | Przewody wentylacyjne z blachy stalowej 0H18N9 SPIRO, kołowe, typ B/I o śr. 250 mm - udział kształtek do 35 % | m2 | 7.693
7 | KNR 2-17 0113-02 |  | Przewody wentylacyjne z blachy stalowej 0H18N9 SPIRO, kołowe, typ B/I o śr. 160 mm - udział kształtek do 35 % | m2 | 0.804
8 | KNR 2-17 0138-01 |  | Kratki wentylacyjne o obwodzie do 800 mm - do przewodów stalowych | szt. | 3
Razem dział WENTYLACJA MECHANICZNA (BUDYNEK ZAGĘSZCZACZY) - WYWIEW
WENTYLACJA MECHANICZNA (BUDYNEK ZAGĘSZCZACZY) - NAWIEW
1 | wycena indywidualna |  | Konwertor wentylatorowy z czerpnią powietrza zewnętrznego o wym. 70x400 mm, komorą mieszającą, nagrzewnicą wodną o parametrach 90/70 o wydajności 320 m3/h i mocy cieplnej 5,4 kW | kpl. | 1
2 | wycena indywidualna |  | Aparat grzewczo-wentylacyjny o wydajności 1125 m3/h z nagrzewnicą wodną o mocy 16,4 kW, z czerpnią ścienną, termostatem i niezbędną automatyką - wykonanie kwasoodporne | kpl. | 1
3 | wycena indywidualna |  | Aparat grzewczo-wentylacyjny o wydajności 405 m3/h z nagrzewnicą wodną o mocy 8,5 kW, z czerpnią ścienną, termostatem i niezbędną automatyką - wykonanie kwasoodporne | kpl. | 2
Razem dział WENTYLACJA MECHANICZNA (BUDYNEK ZAGĘSZCZACZY) - NAWIEW
WENTYLACJA MECHANICZNA (BUDYNEK ZAGĘSZCZACZY) - NAWIEW
1 | wycena indywidualna |  | Aparat grzewczo-wentylacyjny o wydajności 500 m3/h z nagrzewnicą wodną o mocy 9,8 kW, z czerpnią ścienną, termostatem i niezbędną automatyką - wykonanie kwasoodporne | kpl. | 2
Razem dział WENTYLACJA MECHANICZNA (BUDYNEK ZAGĘSZCZACZY) - NAWIEW
Razem dział wentylacja
INSTALACJA C.O.
| CPV 45200000-9 | (I) | Roboty budowlane w zakresie wznoszenia kompletnych obiektów budowlanych lub ich części oraz roboty w zakresie inżynierii lądowej i wodnej
Roboty rozbiórkowe na obiekcie
1 |  |  | Demontaż wyposażenia technologicznego | kpl. | 1
1 | kalk. własna |  | Demontaż instalacji c.o. wraz z grzejnikami | t | 0.15 | 181.7333 | 27.26
2 | KNR 4-04 1107-03 |  | Transport złomu samochodem skrzyniowym z załadunkiem i wyładunkiem mechanicznym na odległość do 1 km | t | 0.15 | 141.9333 | 21.29
3 | KNR 4-04 1107-04 |  | Transport złomu samochodem skrzyniowym - dodatek za każdy rozpoczęty km ponad 1 km Krotność = 9 | t | 0.15 | 34.2667 | 5.14
Razem dział DEMONTAŻ ISTN. INSTALACJI
| CPV 45300000-0 | (II) | Roboty w zakresie instalacji budowlanych
Roboty montażowe
1 | KNNR 4 0514-04 |  | Rozdzielacze do kotłów i instalacji c.o. z rur o śr. nominalnej do 150 mm | m | 2
2 | KNNR 4 0404-05 |  | Rurociągi w instalacjach c.o. z PP-R o śr. zewnętrznej 50x4,5 mm o połączeniach zgrzewanych na ścianach w budynkach wraz z izolacją | m | 7
3 | KNNR 4 0404-04 |  | Rurociągi w instalacjach c.o. z PP-R o śr. zewnętrznej 40x4,0 mm o połączeniach zgrzewanych na ścianach w budynkach wraz z izolacją | m | 17
4 | KNNR 4 0404-03 |  | Rurociągi w instalacjach c.o. z PP-R o śr. zewnętrznej 32x4,0 mm o połączeniach zgrzewanych na ścianach w budynkach wraz z izolacją | m | 36
5 | KNNR 4 0404-02 |  | Rurociągi w instalacjach c.o. z PP-R o śr. zewnętrznej 25x3,5 mm o połączeniach zgrzewanych na ścianach w budynkach wraz z izolacją | m | 121
6 | KNNR 4 2017-13 analogia |  | Przejścia przez ścianę betonową o grubości 30-40 cm dla rurociągów o śr. 50 mm | przejście | 2
7 | KNNR 4 2017-09 analogia |  | Przejścia przez ścianę betonową o grubości 20-30 cm dla rurociągów o śr. 20 mm | przejście | 2
| KNR 2-16 0501-03 analogia |  | Izolacja o grubości 30 mm otulinami poliuretanowymi rurociągów o śr. 50 mm (jedna warstwa) | m2 | 2.66
| KNR 2-16 0501-03 analogia |  | Izolacja o grubości 30 mm otulinami poliuretanowymi rurociągów o śr. 40 mm (jedna warstwa) | m2 | 6.46
| KNR 2-16 0501-02 analogia |  | Izolacja o grubości 30 mm otulinami poliuretanowym irurociągów o śr. 30 mm (jedna warstwa) | m2 | 12.6
| KNR 2-16 0501-01 analogia |  | Izolacja o grubości 25 mm otulinami poliuretanowymi rurociągów o śr. 25 mm (jedna warstwa) | m2 | 42.35
8 | KNNR 4 0411-05 |  | Zawory kulowe o połączeniach gwintowanych o śr. nominalnej 40 mm | szt. | 4
9 | KNNR 4 0411-03 |  | Zawory kulowe o połączeniach gwintowanych o śr. nominalnej 25 mm | szt. | 4
10 | KNNR 4 0411-02 |  | Zawory kulowe o połączeniach gwintowanych o śr. nominalnej 20 mm | szt. | 10
11 | KNNR 4 0411-05 |  | Zawory równoważące przepływ DN 40 | szt. | 1
12 | KNNR 4 0411-02 |  | Zawory równoważące przepływ DN 20 | szt. | 1
13 | KNNR 4 0411-01 |  | Zawory równoważące przepływ DN 15 | szt. | 5
14 | KNNR 4 0411-02 |  | Zawory termostatyczne nastawne DN 20 | szt. | 7
15 | KNNR 4 0411-02 |  | Zawory odcinające powrotne o śr. nominalnej 20 mm | szt. | 7
16 | KNNR 4 0412-06 |  | Zawory odpowietrzające automatyczne o śr. 15 mm | szt. | 13
17 | KNNR 4 0531-01 |  | Termometry montowane w gotowej tulei | szt. | 2
18 | KNNR 4 0531-02 |  | Manometry montowane w gotowej tulei | szt. | 2
19 | KNNR 4 0414-05 |  | Grzejniki żeliwne członowe 900/160, 23 elementy | kpl. | 1
20 | KNNR 4 0414-04 |  | Grzejniki żeliwne członowe 900/160, 18 elementów | kpl. | 1
21 | KNNR 4 0414-04 |  | Grzejniki żeliwne członowe 500/220, 19 elementów | kpl. | 1
22 | KNNR 4 0413-04 |  | Grzejniki żeliwne członowe 350/160, 16 elementów | kpl. | 4
| KNNR 4 0406-03 |  | Próby szczelności instalacji c.o. z rur z tworzyw sztucznych - próba zasadnicza (pulsacyjna) | próba | 1 | 243.91 | 243.91 |  | #DIV/0!
| KNNR 4 0406-05 |  | Próby szczelności instalacji c.o. z rur z tworzyw sztucznych - dodatek za próbę w budynkach niemieszkalnych | m | 127 | 2.97 | 377.19 |  | #DIV/0! | sprawdzić
| KNNR 4 0436-01 |  | Próby z dokonaniem regulacji instalacji centralnego ogrzewania (na gorąco) | urz. | 7 | 11.69 | 81.83 |  | #DIV/0!
Razem dział MONTAŻ INSTALACJI | [8 empty] | 23888.9
Razem dział INSTALACJA C.O.
INSTALACJE WOD-KAN
| CPV 45200000-9 | (I) | Roboty budowlane w zakresie wznoszenia kompletnych obiektów budowlanych lub ich części oraz roboty w zakresie inżynierii lądowej i wodnej
Roboty rozbiórkowe na obiekcie
1 |  |  | Demontaż wyposażenia technologicznego | kpl. | 1
1 | kalk. własna |  | Demontaż urządzeń | t | 0.01 | 182 | 1.82
2 | kalk. własna |  | Demontaż rurociągów z polipropylenu i PVC | m | 24 | 11.03 | 264.72
3 | KNR 4-04 1107-03 |  | Transport złomu samochodem skrzyniowym z załadunkiem i wyładunkiem mechanicznym na odległość do 1 km | t | 0.02 | 142 | 2.84
4 | KNR 4-04 1107-04 |  | Transport złomu samochodem skrzyniowym - dodatek za każdy rozpoczęty km ponad 1 km Krotność = 9 | t | 0.02 | 34.5 | 0.69
Razem dział DEMONTAŻ ISTN. INSTALACJI | [6 empty] | 270.07
| CPV 45300000-0 | (II) | Roboty w zakresie instalacji budowlanych
Roboty montażowe - instalacja wodociągowa
1 | KNNR 4 0112-08 |  | Rurociągi z tworzyw sztucznych (PP) o śr. zewnętrznej 90 mm o połączeniach zgrzewanych, na ścianach w budynkach niemieszkalnych | m | 3 |  |  |  | 17.5
2 | KNNR 4 0112-07 |  | Rurociągi z tworzyw sztucznych (PP) o śr. zewnętrznej 75 mm o połączeniach zgrzewanych, na ścianach w budynkach niemieszkalnych | m | 5.5
3 | KNNR 4 0112-06 |  | Rurociągi z tworzyw sztucznych (PP) o śr. zewnętrznej 63 mm o połączeniach zgrzewanych, na ścianach w budynkach niemieszkalnych | m | 13.5 |  |  |  | 38.5
4 | KNNR 4 0112-05 |  | Rurociągi z tworzyw sztucznych (PP) o śr. zewnętrznej 50 mm o połączeniach zgrzewanych, na ścianach w budynkach niemieszkalnych | m | 3.5 |  |  |  | 56
5 | KNNR 4 0112-04 |  | Rurociągi z tworzyw sztucznych (PP) o śr. zewnętrznej 40 mm o połączeniach zgrzewanych, na ścianach w budynkach niemieszkalnych | m | 2
6 | KNNR 4 0112-02 |  | Rurociągi z tworzyw sztucznych (PP) o śr. zewnętrznej 25 mm o połączeniach zgrzewanych, na ścianach w budynkach niemieszkalnych | m | 2.5
7 | KNNR 4 0112-01 |  | Rurociągi z tworzyw sztucznych (PP) o śr. zewnętrznej 20 mm o połączeniach zgrzewanych, na ścianach w budynkach niemieszkalnych | m | 3.5
8 | KNNR 4 0112-08 analogia |  | Rurociągi z tworzyw sztucznych (PE) o śr. zewnętrznej 90 mm o połączeniach zgrzewanych, na ścianach w budynkach niemieszkalnych | m | 9
9 | KNNR 4 0112-06 |  | Rurociągi z tworzyw sztucznych (PE) o śr. zewnętrznej 63 mm o połączeniach zgrzewanych, na ścianach w budynkach niemieszkalnych | m | 13.5
10 | wycena indywidualna |  | Stelaż do prowadzenia przewodów pod sufitem | m | 10
11 | KNNR 4 1106-02 |  | Zasuwy żeliwne klinowe owalne kołnierzowe bez obudowy o śr.80 mm | kpl. | 2
12 | KNNR 4 0132-06 |  | Zawory odcinające instalacji wodociągowych z rur z tworzyw sztucznych o śr. nominalnej 50 mm | szt. | 4
13 | KNNR 4 0132-01 |  | Zawory odcinające instalacji wodociągowych z rur z tworzyw sztucznych o śr. nominalnej 15 mm | szt. | 1
14 | KNNR 4 0521-08 analogia |  | Izolatory przepływów zwrotnych BA DN 80 | szt. | 1
15 | KNNR 4 0526-08 analogia |  | Filtr siatowy skośny Dn 80 | szt. | 1
16 | KNNR 4 0135-07 analogia |  | Zawory kulowe gwintowane ze złączką do węża o śr. nominalnej 32 mm | szt. | 2
17 | KNNR 4 0135-01 |  | Zawory kulowe gwintowane ze złączką do węża o śr. nominalnej 15 mm | szt. | 3
18 | KNNR 4 1012-01 analogia |  | Złączka zaciskowa z gwintem zewn. dla rur PP Dz 63/2" | szt | 4
19 | KNNR 4 1012-01 analogia |  | Złączka zaciskowa bez gwintu i spawania dla rur PP Dz 63/2" | szt | 2
20 | KNNR 4 0430-06 analogia |  | Wąż elastyczny o śr. nominalnej 50 mm | szt. | 2
21 | wycena indywidualna |  | Przepływowy podgrzewacz wody o mocy 3 kW | kpl. | 1
22 | KNNR 4 0137-01 |  | Baterie umywalkowe ścienne o śr. nominalnej 15 mm | szt. | 1
23 | KNNR 4 0230-02 |  | Umywalki pojedyncze porcelanowe z syfonem | kpl. | 1
| KNNR 4 0127-01 |  | Próba szczelności instalacji wodociągowych z rur z tworzyw sztucznych - próba zasadnicza (pulsacyjna) | prob. | 2 |  |  |  | 0 | wszystkie
| KNNR 4 0127-05 |  | Próba szczelności instalacji wodociągowych z rur z tworzyw sztucznych - dodatek w budynkach niemieszkalnych (rurociąg o śr. do 110 mm) | m | 17 |  |  |  | 0
| KNNR 4 0127-04 |  | Próba szczelności instalacji wodociągowych z rur z tworzyw sztucznych - dodatek w budynkach niemieszkalnych (rurociąg o śr. do 63 mm) | m | 38.5
24 | KNNR 4 0128-02 |  | Płukanie instalacji wodociągowej w budynkach niemieszkalnych | m | 55.5
Razem dział INSTALACJA WODOCIĄGOWA
Roboty montażowe - instalacja kanalizacyjna
1 | KNR 4-04 0301-04 |  | Rozebranie podłoża z betonu żwirowego o grubości ponad 15 cm Krotność = 1.34 | m3 | 2.508
2 | KNR 4-01 0106-01 |  | Wykopy nieumocnione o ścianach pionowych wykonywane wewnątrz budynku z odrzuceniem na odległość do 3 m | m3 | 12.61
3 | KNR 4-04 1101-02 |  | Transport gruzu z terenu rozbiórki przy ręcznym załadowaniu i wyładowaniu samochodem skrzyniowym na odległość do 1 km | m3 | 2.51
4 | KNR 4-04 1101-05 |  | Transport gruzu z terenu rozbiórki przy ręcznym załadowaniu i wyładowaniu samochodem ciężarowym - dodatek za każdy następny rozpoczęty 1 km Krotność = 9 | m3 | 2.51
5 | KNNR 4 0516-10 |  | Montaż rurociągów stalowych o śr. nominalnej 300 mm i grub. ścianek 8,0 mm - rura osłonowa | m | 0.5
6 | KNNR 4 0516-08 |  | Montaż rurociągów stalowych o śr. nominalnej 200 mm i grub. ścianek 6,3 mm - rura osłonowa | m | 0.8
7 | KNNR 4 0516-07 |  | Montaż rurociągów stalowych o śr. nominalnej 150 mm i grub. ścianek 5,0 mm - rura osłonowa | m | 1.6
8 | KNNR 4 1009-11 |  | Montaż rurociągów z rur polietylenowych (PE) o śr.zewnętrznej 250 mm | m | 11
9 | KNNR 4 0208-04 |  | Rurociągi kanalizacyjne z PVC o śr. 160 mm na ścianach w budynkach niemieszkalnych o połączeniach wciskowych | m | 13
10 | KNNR 4 0208-03 |  | Rurociągi kanalizacyjne z PVC o śr. 110 mm na ścianach w budynkach niemieszkalnych o połączeniach wciskowych | m | 38
11 | KNNR 4 0208-02 |  | Rurociągi kanalizacyjne z PVC o śr. 75 mm na ścianach w budynkach niemieszkalnych o połączeniach wciskowych | m | 12
12 | KNNR 4 1022-04 analogia |  | Redukcje PVC 160/110 mm | szt | 1
13 | KNNR 4 1022-03 analogia |  | Redukcje PVC 110/75 mm | szt | 1
14 | KNNR 4 2017-10 analogia |  | Przejścia przez ścianę betonową o grubości 20-30 cm dla rurociągów o śr. 75 mm | przejście | 3
15 | KNNR 4 0215-01 analogia |  | Rury deszczowe żeliwne uszczelniane sznurem i zaprawą cementową lub folią aluminiową o śr. 150 mm - odwodnienia liniowe o szer. 185 mm i wys. 150 mm | m | 29.5
16 | KNNR 4 0220-03 analogia |  | Skrzynki rewizyjne podłogowe | szt. | 4
17 | KNNR 4 0218-02 |  | Syfony pojedyncze z tworzywa sztucznego o śr. 50 mm | szt. | 1
18 | KNNR 4 0222-01 |  | Czyszczaki z PVC kanalizacyjne o śr. 75 mm o połączeniach wciskowych | szt. | 2
19 | KNNR 4 0218-01 analogia |  | Wpusty ściekowe z syfonem o śr. 110 mm | szt. | 4
20 | KNNR 4 0213-05 analogia |  | Rury wywiewne z PVC o połączeniu wciskowym o śr. 160 mm | szt. | 2
21 | KNNR 4 1417-02 analogia |  | Studzienki kanalizacyjne systemowe o śr. 425 mm - zamknięcie rurą teleskopową z wpustem deszczowym | szt | 1
22 | KNNR 1 0318-01 |  | Zasypywanie wykopów o ścianach pionowych o szerokości 0.8-2.5 m i głęb.do 1.5 m w gr.kat. I-III | m3 | 12.61
23 | KNR 2-02 1101-01 |  | Podkłady betonowe na podłożu gruntowym | m3 | 1.8
24 | KNR 2-02 1102-02 |  | Warstwy wyrównawcze pod posadzki z zaprawy cementowej grubości 20 mm zatarte na gładko | m2 | 9
Razem dział INSTALACJA KANALIZACYJNA
Razem dział INSTALACJA WOD.-KAN.
ogółem dział STACJA MECHANICZNEGO ZAGĘSZCZANIA OSADU NADMIERNEGO (ob. 102 ) I POMOWNIA OSADU SUROWEGO I NADMIERNEGO ( ob. 103 )
Budynek obsługowy węzła fermentacyjnego ( ob. 105.1 )
Lp, | Kod pozycji przedmiar | Nr Specyfikacji Technicznej lub punkt Wymagań Szczegółowych | Wyszczególnienie elementów rozliczeniowych | Jednostki
|  |  |  | nazwa | Ilość
INSTALACJE WENTYLACYJNE
| CPV 45300000-0 | (II) | Roboty w zakresie instalacji budowlanych
Roboty montażowe
1 | wycena indywidualna |  | Centrala wentylacyjna podwieszana o wydajności Q=2500 m3/h, ze sprężem dyspozycyjnym 110 Pa w obudowie ze stali 0H18N9 w wykonaniu Ex, z nagrzewnicą wodną o mocy 25 kW i niezbędną automatyką | kpl. | 1
2 | KNR 2-17 0146-04 |  | Czerpnie ścienne 630x630 mm | szt. | 1
3 | KNR 2-17 0138-05 analogia |  | Kratki nawiewne 1225x75 mm z kierownicami przepływu, V=396 m3/h | szt. | 2
4 | KNR 2-17 0138-04 analogia |  | Kratki nawiewne 625x125 mm z kierownicami przepływu, V=396 m3/h | szt. | 4
5 | KNR 2-17 0101-06 |  | Przewody wentylacyjne z blachy stalowej 0H18N9, prostokątne, o wymiarach 630x630 mm - udział kształtek do 35 % | m2 | 1.512
6 | KNR 2-17 0113-04 |  | Przewody wentylacyjne z blachy stalowej 0H18N9 SPIRO, kołowe, typ B/I o śr. 400 mm - udział kształtek do 35 % | m2 | 0.565
7 | KNR 2-17 0113-03 |  | Przewody wentylacyjne z blachy stalowej 0H18N9 SPIRO, kołowe, typ B/I o śr. 315 mm - udział kształtek do 35 % | m2 | 3.956
8 | KNR 2-17 0114-03 |  | Przewody wentylacyjne z blachy stalowej 0H18N9 SPIRO, kołowe, typ B/I o śr. 250 mm - udział kształtek do 55 % | m2 | 5.495
9 | KNR 2-17 0113-02 |  | Przewody wentylacyjne z blachy stalowej 0H18N9 SPIRO, kołowe, typ B/I o śr. 160 mm - udział kształtek do 35 % | m2 | 0.754
Razem dział WENTYLACJA MECHANICZNA - NAWIEW
WENTYLACJA MECHANICZNA - WYWIEW
1 | wycena indywidualna |  | Wentylatory wywiewne o wydajności Q=2500 m3/h, spręż 90 Pa z podstawą dachową | kpl. | 1
2 | KNR 2-17 0138-05 analogia |  | Kratki wywiewne 1225x75 mm z kierownicami przepływu, V=396 m3/h | szt. | 2
3 | KNR 2-17 0138-04 analogia |  | Kratki wywiewne 625x125 mm z kierownicami przepływu, V=396 m3/h | szt. | 4
4 | KNR 2-17 0113-04 |  | Przewody wentylacyjne z blachy stalowej 0H18N9 SPIRO, kołowe, typ B/I o śr. 400 mm - udział kształtek do 35 % | m2 | 6.406
5 | KNR 2-17 0113-03 |  | Przewody wentylacyjne z blachy stalowej 0H18N9 SPIRO, kołowe, typ B/I o śr. 315 mm - udział kształtek do 35 % | m2 | 3.64
6 | KNR 2-17 0114-03 |  | Przewody wentylacyjne z blachy stalowej 0H18N9 SPIRO, kołowe, typ B/I o śr. 250 mm - udział kształtek do 55 % | m2 | 4.632
7 | KNR 2-17 0113-02 |  | Przewody wentylacyjne z blachy stalowej 0H18N9 SPIRO, kołowe, typ B/I o śr. 160 mm - udział kształtek do 35 % | m2 | 0.754
Razem dział WENTYLACJA MECHANICZNA - WYWIEW
INSTALACJE WODOCIĄGOWE
| CPV 45200000-9 | (I) | Roboty budowlane w zakresie wznoszenia kompletnych obiektów budowlanych lub ich części oraz roboty w zakresie inżynierii lądowej i wodnej
Roboty rozbiórkowe na obiekcie
1 |  |  | Demontaż wyposażenia technologicznego | kpl. | 1
1 | kalk. własna |  | Demontaż urządzeń | t | 0.1 | 181.7 | 18.17
2 | kalk. własna |  | Demontaż rurociągów z polipropylenu | m | 103 | 11.03 | 1136.09
3 | KNR 4-04 1107-03 |  | Transport złomu samochodem skrzyniowym z załadunkiem i wyładunkiem mechanicznym na odległość do 1 km | t | 0.15 | 141.9333 | 21.29
4 | KNR 4-04 1107-04 |  | Transport złomu samochodem skrzyniowym - dodatek za każdy rozpoczęty km ponad 1 km Krotność = 9 | t | 0.15 | 34.2667 | 5.14
Razem dział DEMONTAŻ ISTN. INSTALACJI | [6 empty] | 1180.69
| CPV 45300000-0 | (II) | Roboty w zakresie instalacji budowlanych
Roboty montażowe
1 | KNNR 4 0112-03 |  | Rurociągi z tworzyw sztucznych (PP) o śr. zewnętrznej 32 mm o połączeniach zgrzewanych, na ścianach w budynkach niemieszkalnych | m | 33.5
2 | KNNR 4 0112-02 |  | Rurociągi z tworzyw sztucznych (PP) o śr. zewnętrznej 25 mm o połączeniach zgrzewanych, na ścianach w budynkach niemieszkalnych | m | 2.5
3 | KNNR 4 0112-01 |  | Rurociągi z tworzyw sztucznych (PP) o śr. zewnętrznej 20 mm o połączeniach zgrzewanych, na ścianach w budynkach niemieszkalnych | m | 1.5
4 | KNNR 4 0112-04 |  | Rurociągi z tworzyw sztucznych (PE) o śr. zewnętrznej 40 mm o połączeniach zgrzewanych, na ścianach w budynkach niemieszkalnych | m | 13
5 | KNNR 4 0112-03 |  | Rurociągi z tworzyw sztucznych (PE) o śr. zewnętrznej 32 mm o połączeniach zgrzewanych, na ścianach w budynkach niemieszkalnych | m | 52.5
6 | KNNR 4 2017-09 analogia |  | Przejścia przez ścianę betonową o grubości 20-30 cm dla rurociągów o śr. 32-50 mm | przejście | 2
7 | KNR 2-16 0501-02 analogia |  | Izolacja o grubości 20 mm otulinami poliuretanowym rurociągów o śr.zewn. 32 mm (jedna warstwa) | m2 | 10.8
8 | KNNR 4 0132-04 |  | Zawory odcinające instalacji wodociągowych z rur z tworzyw sztucznych o śr. nominalnej 32 mm | szt. | 1
9 | KNNR 4 0132-01 |  | Zawory odcinające instalacji wodociągowych z rur z tworzyw sztucznych o śr. nominalnej 15 mm | szt. | 3
10 | KNNR 4 0521-04 analogia |  | Izolatory przepływów zwrotnych BA o śr. nominalnej 32 mm | szt. | 1
11 | KNNR 4 0135-03 analogia |  | Zawory kulowe gwintowane ze złączką do węża o śr. nominalnej 25 mm | szt. | 1
12 | KNNR 4 0135-01 |  | Zawory kulowe gwintowane ze złączką do węża o śr. nominalnej 15 mm | szt. | 2
13 | wycena indywidualna |  | Przepływowy podgrzewacz wody o mocy 3 kW | kpl. | 2
14 | KNNR 4 0137-01 |  | Baterie umywalkowe ścienne o śr. nominalnej 15 mm | szt. | 2
15 | KNNR 4 0230-02 |  | Umywalki pojedyncze porcelanowe z syfonem | kpl. | 2
16 | KNNR 4 0233-03 |  | Ustępy z płuczką ustępową typu "kompakt" | kpl. | 1
17 | KNNR 4 0127-01 |  | Próba szczelności instalacji wodociągowych z rur z tworzyw sztucznych - próba zasadnicza (pulsacyjna) | prob. | 2
18 | KNNR 4 0127-04 |  | Próba szczelności instalacji wodociągowych z rur z tworzyw sztucznych - dodatek w budynkach niemieszkalnych (rurociąg o śr. do 63 mm) | m | 103
19 | KNNR 4 0128-02 |  | Płukanie instalacji wodociągowej w budynkach niemieszkalnych | m | 103
Razem dział INSTALACJA WODOCIĄGOWA
STUDZIENKI Z ZAMKNIĘCIEM WODNYM (SZW)
1 | KNNR 4 0510-01 wycena indywidualna |  | Studzienka ze stali 0H18N9 z zamknięciem wodnym o śr. 200 mm i wys. 800 mm | szt. | 2
2 | KNNR 4 0112-03 |  | Rury z tworzyw sztucznych (PE) o śr. zewnętrznej 32 mm w budynkach niemieszkalnych | m | 4
3 | KNNR 4 1012-01 analogia |  | Złączka zaciskowa z gwintem wewn. dla rur PE Dz 32/1" | szt | 4
4 | KNNR 4 0132-03 analogia |  | Zawory elektro-magnetyczne instalacji wodociągowych z rur z tworzyw sztucznych o śr. nominalnej 25 mm | szt. | 4
5 | KNNR 4 0412-06 |  | Zawory odpowietrzające automatyczne o śr. 15 mm | szt. | 2
Razem dział STUDZIENKI Z ZAMKNIĘCIEM WODNYM (SZW)
INSTALACJE KANALIZACYJNE
| CPV 45200000-9 | (I) | Roboty budowlane w zakresie wznoszenia kompletnych obiektów budowlanych lub ich części oraz roboty w zakresie inżynierii lądowej i wodnej
Roboty rozbiórkowe na obiekcie
1 |  |  | Demontaż wyposażenia technologicznego | kpl. | 1
1 | kalk. własna |  | Demontaż urządzeń | t | 0.1 | 181.7 | 18.17
2 | kalk. własna |  | Demontaż rurociągów żeliwnych i z PVC | m | 40 | 11.03 | 441.2
3 | KNR 4-04 1107-03 |  | Transport złomu samochodem skrzyniowym z załadunkiem i wyładunkiem mechanicznym na odległość do 1 km | t | 0.2 | 141.95 | 28.39
4 | KNR 4-04 1107-04 |  | Transport złomu samochodem skrzyniowym - dodatek za każdy rozpoczęty km ponad 1 km Krotność = 9 | t | 0.2 | 34.25 | 6.85
|  |  | Razem dział DEMONTAŻ ISTN. INSTALACJI |  |  |  | 494.61
| CPV 45300000-0 | (II) | Roboty w zakresie instalacji budowlanych
Roboty montażowe
1 | KNR 4-04 0301-04 |  | Rozebranie podłoża z betonu żwirowego o grubości ponad 15 cm Krotność = 1.34 | m3 | 2.055
2 | KNR 4-01 0106-01 |  | Wykopy nieumocnione o ścianach pionowych wykonywane wewnątrz budynku z odrzuceniem na odległość do 3 m | m3 | 7.335
3 | KNR 4-04 1101-02 |  | Transport gruzu z terenu rozbiórki przy ręcznym załadowaniu i wyładowaniu samochodem skrzyniowym na odległość do 1 km | m3 | 2.06
4 | KNR 4-04 1101-05 |  | Transport gruzu z terenu rozbiórki przy ręcznym załadowaniu i wyładowaniu samochodem ciężarowym - dodatek za każdy następny rozpoczęty 1 km Krotność = 9 | m3 | 2.06
5 | KNNR 4 0516-09 |  | Montaż rurociągów stalowych o śr. nominalnej 250 mm i grub. ścianek 7,1 mm - rura osłonowa | m | 4.5
6 | KNNR 4 0208-04 |  | Rurociągi kanalizacyjne z PVC o śr. 160 mm na ścianach w budynkach niemieszkalnych o połączeniach wciskowych | m | 10.5
7 | KNNR 4 0208-03 |  | Rurociągi kanalizacyjne z PVC o śr. 110 mm na ścianach w budynkach niemieszkalnych o połączeniach wciskowych | m | 25.5
8 | KNNR 4 0208-01 |  | Rurociągi kanalizacyjne z PVC o śr. 50 mm na ścianach w budynkach niemieszkalnych o połączeniach wciskowych | m | 1
9 | KNNR 4 0201-09 |  | Rurociągi żeliwne kanalizacyjne o śr. 150 mm w gotowych wykopach, wewnątrz budynków uszczelnione folią aluminiową | m | 16
10 | KNNR 4 1022-04 |  | Sieci wodociągowe - kształtki PVC ciśnieniowe jednokielichowe łączone na wcisk o śr.zewn. 160 mm Trójnik o śr.zewn. 160 mm | szt | 1
11 | KNNR 4 1022-03 |  | Sieci wodociągowe - kształtki PVC ciśnieniowe jednokielichowe łączone na wcisk o śr.zewn. 110 mm Trójnik o śr.zewn. 110 mm | szt | 6
12 | KNNR 4 1013-03 |  | Sieci wodociągowe - kształtki żeliwne ciśnieniowe kielichowe uszczelniane folią aluminiową o śr. 150 mm Trójnik o śr. 150 mm | szt | 3
13 | KNNR 4 1022-04 |  | Sieci wodociągowe - kształtki PVC ciśnieniowe jednokielichowe łączone na wcisk o śr.zewn. 160 mm Kolano 90 st. o śr.zewn. 160 mm | szt | 2
14 | KNNR 4 1022-03 |  | Sieci wodociągowe - kształtki PVC ciśnieniowe jednokielichowe łączone na wcisk o śr.zewn. 110 mm Kolano 90 st. o śr.zewn. 110 mm | szt | 6
15 | KNNR 4 1022-01 |  | Sieci wodociągowe - kształtki PVC ciśnieniowe jednokielichowe łączone na wcisk o śr.zewn. 63 mm Kolano 90 st. o śr.zewn. 50 mm | szt | 2
16 | KNNR 4 1013-01 |  | Sieci wodociągowe - kształtki żeliwne ciśnieniowe kielichowe uszczelniane folią aluminiową o śr. 50 mm Kolano 90 st. o śr. 150 mm | szt | 4
17 | KNNR 4 1022-04 |  | Sieci wodociągowe - kształtki PVC ciśnieniowe jednokielichowe łączone na wcisk o śr.zewn. 160 mm Łuk 45 st. o śr.zewn. 160 mm | szt | 3
18 | KNNR 4 1022-03 |  | Sieci wodociągowe - kształtki PVC ciśnieniowe jednokielichowe łączone na wcisk o śr.zewn. 110 mm Łuk 45 st. o śr.zewn. 110 mm | szt | 3
19 | KNNR 4 1022-01 |  | Sieci wodociągowe - kształtki PVC ciśnieniowe jednokielichowe łączone na wcisk o śr.zewn. 63 mm Łuk 45 st. o śr.zewn. 50 mm | szt | 1
20 | KNNR 4 1013-03 |  | Sieci wodociągowe - kształtki żeliwne ciśnieniowe kielichowe uszczelniane folią aluminiową o śr. 150 mm Łuk 45 st. o śr. 150 mm | szt | 2
21 | KNNR 4 1022-04 |  | Sieci wodociągowe - kształtki PVC ciśnieniowe jednokielichowe łączone na wcisk o śr.zewn. 160 mm Korek DN 160 mm | szt | 3
22 | KNNR 4 1022-04 analogia |  | Redukcje PVC 160/110 mm | szt | 2
23 | KNNR 4 1022-03 analogia |  | Redukcje PVC 110/50 mm | szt | 2
24 | KNNR 4 0219-01 |  | Wpusty podłogowe kamionkowe uszczelniane kitem kwasoodpornym o śr. 50 mm | szt. | 2
25 | KNNR 4 2017-11 analogia |  | Przejścia przez ścianę betonową o grubości 20-30 cm dla rurociągów o śr. 160 mm | przejście | 1
26 | KNNR 4 2017-10 analogia |  | Przejścia przez ścianę betonową o grubości 20-30 cm dla rurociągów o śr. 110 mm | przejście | 3
27 | KNNR 4 0215-01 analogia |  | Rury deszczowe żeliwne uszczelniane sznurem i zaprawą cementową lub folią aluminiową o śr. 150 mm - odwodnienia liniowe o szer. 100 mm i wys. 150 mm | m | 29.5
28 | KNNR 4 0213-05 analogia |  | Rury wywiewne z PVC o połączeniu wciskowym o śr. 160 mm | szt. | 1
29 | KNNR 4 0213-05 analogia |  | Rury wywiewne z PVC o połączeniu wciskowym o śr. 110 mm | szt. | 1
30 | KNNR 4 0525-09 analogia |  | Zawory napowietrzające do kanalizacji z PVC o śr. zewnętrznej 110 mm | szt. | 2
31 | KNNR 4 0145-06 |  | Pompa zatapialna do studzienki schładzającej Q=1,5 l/s; H=4,5 m | szt. | 1
32 | KNNR 1 0318-01 |  | Zasypywanie wykopów o ścianach pionowych o szerokości 0.8-2.5 m i głęb.do 1.5 m w gr.kat. I-III | m3 | 7.34
33 | KNR 2-02 1101-01 |  | Podkłady betonowe na podłożu gruntowym | m3 | 1.62
34 | KNR 2-02 1102-02 |  | Warstwy wyrównawcze pod posadzki z zaprawy cementowej grubości 20 mm zatarte na gładko | m2 | 8.075
Razem dział MONTAŻ INSTALACJI
Razem dział INSTALACJA KANALIZACYJNA
Razem dział INSTALACJA WOD.-KAN.
ogółem dział BUDYNEK OBSŁÓGOWY WĘZŁA FERMENTACYJNEGO ( ob. 105.1 )
Stacja mechanicznego odwadniania osadu (ob. 107.1- 107.2 )
Lp, | Kod pozycji przedmiar | Nr Specyfikacji Technicznej lub punkt Wymagań Szczegółowych | Wyszczególnienie elementów rozliczeniowych | Jednostki
|  |  |  | nazwa | Ilość
INSTALACJE WENTYLACYJNE
| CPV 45300000-0 | (II) | Roboty w zakresie instalacji budowlanych
Roboty montażowe
WENTYLACJA GRAWITACYJNA (POMIESZCZENIE STACJI ODWADNIENIA) - WYWIEW
1 | KNR 2-17 0152-03 analogia |  | Wywietrzaki dachowe cylindryczne o śr. 400 mm ze stali 0H18N9 | szt. | 2
2 | KNR 2-17 0152-02 analogia |  | Wywietrzaki dachowe cylindryczne o śr. 160 mm ze stali 0H18N9 | szt. | 3
3 | KNR 2-17 0151-03 |  | Podstawy dachowe ze stali 0H18N9 kołowe typ B/III o śr.wylotów do 400 mm, w układach bezkanałowych z siłownikiem | szt. | 2
4 | KNR 2-17 0151-01 |  | Podstawy dachowe ze stali 0H18N9 kołowe typ B/III o śr.wylotów 160 mm, w układach bezkanałowych | szt. | 3
Razem dział WENTYLACJA GRAWITACYJNA (POMIESZCZENIE STACJI ODWADNIENIA) - WYWIEW
WENTYLACJA GRAWITACYJNA (POMIESZCZENIE STACJI ODWADNIANIA) - WYWIEW
1 | KNR 2-17 0147-01 |  | Czerpnie ścienne kołowe typ B o śr. 315 mm | szt. | 2
2 | KNR 2-17 0131-03 analogia |  | Przepustnice jednopłaszczyznowe stalowe kołowe, typ B do przewodów o śr. 315 mm z siłownikiem | szt. | 2
3 | KNR 2-17 0113-03 |  | Przewody wentylacyjne z blachy stalowej 0H18N9 SPIRO, kołowe, typ B/I o śr. 315 mm - udział kształtek do 35 % | m2 | 1.187
4 | KNR 2-17 0138-02 analogia |  | Kratki wentylacyjne o obwodzie do 1200 mm - do przewodów stalowych | szt. | 2
Razem dział WENTYLACJA GRAWITACYJNA (POMIESZCZENIE STACJI ODWADNIANIA) - WYWIEW
WENTYLACJA MECHANICZNA (POMIESZCZENIE STACJI ODWADNIANIA) - WYWIEW
1 | wycena indywidualna |  | Wentylatory dachowe Q=800 m3/h spręż 30 Pa wraz z podstawą dachową | kpl. | 2
2 | KNR 2-17 0131-02 |  | Przepustnice jednopłaszczyznowe stalowe kołowe, typ B do przewodów o śr. 250 mm | szt. | 2
3 | KNR 2-17 0113-03 |  | Przewody wentylacyjne z blachy stalowej 0H18N9 SPIRO, kołowe, typ B/I o śr. 250 mm - udział kształtek do 35 % | m2 | 1.256
4 | KNR 2-17 0138-01 |  | Kratki wentylacyjne o obwodzie do 800 mm - do przewodów stalowych | szt. | 2
Razem dział WENTYLACJA MECHANICZNA (POMIESZCZENIE STACJI ODWADNIANIA) - WYWIEW
WENTYLACJA MECHANICZNA - ODCIĄGI OD UZRĄDZEŃ ODWADNIAJĄCYCH
1 | wycena indywidualna |  | Wentylatory dachowe Q=800 m3/h spręż 30 Pa wraz z podstawą dachową | kpl. | 1
2 | wycena indywidualna |  | Wentylatory dachowe Q=450 m3/h spręż 30 Pa wraz z podstawą dachową | kpl. | 1
3 | KNR 2-17 0131-02 |  | Przepustnice jednopłaszczyznowe stalowe kołowe, typ B do przewodów o śr. 250 mm | szt. | 2
4 | KNR 2-17 0113-03 |  | Przewody wentylacyjne z blachy stalowej 0H18N9 SPIRO, kołowe, typ B/I o śr. 250 mm - udział kształtek do 35 % | m2 | 6.987
5 | KNR 2-17 0146-05 analogia |  | Czerpnie powietrza o wymiarach 2900x2400 , 1200x700, h=500 mm z blachy ze stali 0H18N9 gr.=1,5 m | szt. | 1
Razem dział WENTYLACJA MECHANICZNA - ODCIĄGI OD UZRĄDZEŃ ODWADNIAJĄCYCH
WENTYLACJA MECHANICZNA - NAWIEW
1 | wycena indywidualna |  | Aparat grzewczo-wentylacyjny kanałowy Q=405 m3/h z nagrzewnicą wodną o mocy 8,5 kW wraz z czerpnią ścienną, termostatem z automatyką wg. projektu wykonawczego | kpl. | 2
2 | wycena indywidualna |  | Aparat grzewczo-wentylacyjny kanałowy Q=845 m3/h z nagrzewnicą wodną o mocy 13,7 kW wraz z czerpnią ścienną, termostatem z automatyką wg. projektu wykonawczego | kpl. | 2
Razem dział WENTYLACJA MECHANICZNA - NAWIEW
INSTALACJE CO
| CPV 45300000-0 | (II) | Roboty w zakresie instalacji budowlanych
Roboty montażowe - instalacja CO
1 | KNNR 4 0514-04 |  | Rozdzielacze do kotłów i instalacji c.o. z rur o śr. nominalnej do 150 mm | m | 2
2 | KNNR 4 0404-05 |  | Rurociągi w instalacjach c.o. z PP-R o śr. zewnętrznej 50x4,5 mm o połączeniach zgrzewanych na ścianach w budynkach | m | 2
3 | KNNR 4 0404-04 |  | Rurociągi w instalacjach c.o. z PP-R o śr. zewnętrznej 40x4,0 mm o połączeniach zgrzewanych na ścianach w budynkach | m | 6.5
4 | KNNR 4 0404-03 |  | Rurociągi w instalacjach c.o. z PP-R o śr. zewnętrznej 32x4,0 mm o połączeniach zgrzewanych na ścianach w budynkach | m | 50
5 | KNNR 4 0404-02 |  | Rurociągi w instalacjach c.o. z PP-R o śr. zewnętrznej 25x3,5 mm o połączeniach zgrzewanych na ścianach w budynkach | m | 58.5
6 | KNNR 4 0404-01 |  | Rurociągi w instalacjach c.o. z PP-R o śr. zewnętrznej 20x2,8 mm o połączeniach zgrzewanych na ścianach w budynkach | m | 149
| KNR 2-16 0501-03 analogia |  | Izolacja o grubości 30 mm otulinami poliuretanowymi rurociągów o śr. 50 mm (jedna warstwa) | m2 | 0.76
| KNR 2-16 0501-03 analogia |  | Izolacja o grubości 30 mm otulinami poliuretanowymi rurociągów o śr. 40 mm (jedna warstwa) | m2 | 2.47
| KNR 2-16 0501-02 analogia |  | Izolacja o grubości 30 mm otulinami poliuretanowymi rurociągów o śr. 30 mm (jedna warstwa) | m2 | 17.5
| KNR 2-16 0501-01 analogia |  | Izolacja o grubości 25 mm otulinami poliuretanowymi rurociągów o śr. 25 mm (jedna warstwa) | m2 | 20.475
| KNR 2-16 0501-01 analogia |  | Izolacja o grubości 25 mm otulinami poliuretanowymi rurociągów o śr. 20 mm (jedna warstwa) | m2 | 50.66
12 | KNNR 4 0531-01 |  | Termometry montowane w gotowej tulei | szt. | 2
13 | KNNR 4 0531-02 |  | Manometry montowane w gotowej tulei | szt. | 2
14 | KNNR 4 0521-02 |  | Zawory spustowe DN 20 mm | szt. | 2
15 | KNNR 4 0525-04 analogia |  | Regulator różnicy ciśnień i przepływu Dn 32 | szt. | 1
16 | KNNR 4 0411-04 |  | Zawory kulowe o połączeniach gwintowanych o śr. nominalnej 32 mm | szt. | 2
17 | KNNR 4 0411-03 |  | Zawory kulowe o połączeniach gwintowanych o śr. nominalnej 25 mm | szt. | 6
18 | KNNR 4 0411-02 |  | Zawory kulowe o połączeniach gwintowanych o śr. nominalnej 20 mm | szt. | 4
19 | KNNR 4 0411-02 |  | Zawory termostatyczne nastawne DN 20 | szt. | 2
20 | KNNR 4 0411-01 |  | Zawory termostatyczne nastawne DN 15 | szt. | 2
21 | KNNR 4 0411-01 analogia |  | Zawory odcinające o śr. nominalnej 15 mm | szt. | 11
22 | KNNR 4 0411-01 analogia |  | Zawory termostatyczne z nastawą wstępną DN 15 | szt. | 9
23 | KNNR 4 0412-06 |  | Zawory odpowietrzające automatyczne o śr. 15 mm | szt. | 8
24 | KNNR 4 0414-03 |  | Grzejniki żeliwne członowe 500/220, 14 elementów | kpl. | 7
25 | KNNR 4 0414-02 |  | Grzejniki żeliwne członowe 500/160, 10 elementów | kpl. | 2
26 | KNNR 4 0414-02 |  | Grzejniki żeliwne członowe 500/70, 9 elementów | kpl. | 1
| KNNR 4 0406-03 |  | Próby szczelności instalacji c.o. z rur z tworzyw sztucznych - próba zasadnicza (pulsacyjna) | próba | 1 | 243.91 | 243.91 |  | 0.91695
| KNNR 4 0406-05 |  | Próby szczelności instalacji c.o. z rur z tworzyw sztucznych - dodatek za próbę w budynkach niemieszkalnych | m | 266 | 2.97 | 790.02
| KNNR 4 0436-01 |  | Próby z dokonaniem regulacji instalacji centralnego ogrzewania (na gorąco) | urz. | 10 | 11.69 | 116.9 |  | 0.43947
Razem dział INSTALACJA C.O.
INSTALACJE WOD-KAN
| CPV 45200000-9 | (I) | Roboty budowlane w zakresie wznoszenia kompletnych obiektów budowlanych lub ich części oraz roboty w zakresie inżynierii lądowej i wodnej
Roboty rozbiórkowe na obiekcie
1 |  |  | Demontaż wyposażenia technologicznego | kpl. | 1
1 | kalk. własna |  | Demontaż urządzeń | t | 0.2 | 181.7 | 36.34
2 | kalk. własna |  | Demontaż rurociągów z polipropylenu | m | 191 | 11.03 | 2106.73
3 | KNR 4-04 1107-03 |  | Transport złomu samochodem skrzyniowym z załadunkiem i wyładunkiem mechanicznym na odległość do 1 km | t | 0.25 | 141.92 | 35.48
4 | KNR 4-04 1107-04 |  | Transport złomu samochodem skrzyniowym - dodatek za każdy rozpoczęty km ponad 1 km Krotność = 9 | t | 0.25 | 34.28 | 8.57
Razem dział DEMONTAŻ ISTN. INSTALACJI | [6 empty] | 2187.12
| CPV 45300000-0 | (II) | Roboty w zakresie instalacji budowlanych
Roboty montażowe - instalacja wodociągowa
1 | KNNR 4 0112-08 |  | Rurociągi z tworzyw sztucznych (PP) o śr. zewnętrznej 110 mm o połączeniach zgrzewanych, na ścianach w budynkach niemieszkalnych | m | 8
2 | KNNR 4 0112-07 |  | Rurociągi z tworzyw sztucznych (PP) o śr. zewnętrznej 75 mm o połączeniach zgrzewanych, na ścianach w budynkach niemieszkalnych | m | 16
3 | KNNR 4 0112-06 |  | Rurociągi z tworzyw sztucznych (PP) o śr. zewnętrznej 63 mm o połączeniach zgrzewanych, na ścianach w budynkach niemieszkalnych | m | 1
4 | KNNR 4 0112-05 |  | Rurociągi z tworzyw sztucznych (PP) o śr. zewnętrznej 50 mm o połączeniach zgrzewanych, na ścianach w budynkach niemieszkalnych | m | 3
5 | KNNR 4 0112-04 |  | Rurociągi z tworzyw sztucznych (PP) o śr. zewnętrznej 40 mm o połączeniach zgrzewanych, na ścianach w budynkach niemieszkalnych | m | 0.5
6 | KNNR 4 0112-03 |  | Rurociągi z tworzyw sztucznych (PP) o śr. zewnętrznej 32 mm o połączeniach zgrzewanych, na ścianach w budynkach niemieszkalnych | m | 10
7 | KNNR 4 0112-01 |  | Rurociągi z tworzyw sztucznych (PP) o śr. zewnętrznej 20 mm o połączeniach zgrzewanych, na ścianach w budynkach niemieszkalnych | m | 0.5
8 | KNNR 4 0112-08 analogia |  | Rurociągi z tworzyw sztucznych (PE) o śr. zewnętrznej 110 mm o połączeniach zgrzewanych, na ścianach w budynkach niemieszkalnych | m | 8
9 | KNNR 4 0112-07 |  | Rurociągi z tworzyw sztucznych (PE) o śr. zewnętrznej 75 mm o połączeniach zgrzewanych, na ścianach w budynkach niemieszkalnych | m | 15.5
10 | wycena indywidualna |  | Stelaż do prowadzenia przewodów pod sufitem | m | 9
11 | KNNR 4 1106-03 |  | Zasuwy żeliwne klinowe owalne kołnierzowe bez obudowy o śr.100 mm | kpl. | 1
12 | KNNR 4 0132-06 |  | Zawory odcinające instalacji wodociągowych z rur z tworzyw sztucznych o śr. 63 mm | szt. | 4
13 | KNNR 4 0132-01 |  | Zawory odcinające instalacji wodociągowych z rur z tworzyw sztucznych o śr. nominalnej 15 mm | szt. | 1
14 | KNNR 4 0521-09 analogia |  | Izolatory przepływów zwrotnych kołnierzowe BA DN 100 | szt. | 1
15 | KNNR 4 0526-09 analogia |  | Filtr siatkowy skośny Dn 100 | szt. | 1
16 | KNNR 4 0135-07 analogia |  | Zawory kulowe gwintowane ze złączką do węża o śr. nominalnej 32 mm | szt. | 2
17 | KNNR 4 0135-01 |  | Zawory kulowe gwintowane ze złączką do węża o śr. nominalnej 15 mm | szt. | 2
18 | KNNR 4 1012-01 analogia |  | Złączka zaciskowa z gwintem zewn. dla rur PP Dz 75/2 i 1/2" | szt | 2
19 | KNNR 4 1012-01 analogia |  | Złączka zaciskowa z gwintem wewn. dla rur PP Dz 75/2 i 1/2" | szt | 2
20 | KNNR 4 1012-01 |  | Złączka zaciskowa z gwintem wewn. dla rur PE Dz 75/2" | szt | 2
21 | KNNR 4 0430-06 analogia |  | Wąż elastyczny o śr. 63 mm | szt. | 2
22 | wycena indywidualna |  | Przepływowy podgrzewacz wody o mocy 3 kW | kpl. | 1
23 | KNNR 4 0137-01 |  | Baterie umywalkowe ścienne o śr. nominalnej 15 mm | szt. | 1
24 | KNNR 4 0230-02 |  | Umywalki pojedyncze porcelanowe z syfonem | kpl. | 1
| KNNR 4 0127-01 |  | Próba szczelności instalacji wodociągowych z rur z tworzyw sztucznych - próba zasadnicza (pulsacyjna) | prob. | 2 | 238.12 | 476.24 | wszystkie | 7.6198
| KNNR 4 0127-05 |  | Próba szczelności instalacji wodociągowych z rur z tworzyw sztucznych - dodatek w budynkach niemieszkalnych (rurociąg o śr. do 110 mm) | m | 47.5 | 2.8901 | 137.28
| KNNR 4 0127-04 |  | Próba szczelności instalacji wodociągowych z rur z tworzyw sztucznych - dodatek w budynkach niemieszkalnych (rurociąg o śr. do 63 mm) | m | 15 | 2.44 | 36.6
| KNNR 4 0128-02 |  | Płukanie instalacji wodociągowej w budynkach niemieszkalnych | m | 62.5 | 1.82 | 113.75 | wszystkie
Razem dział INSTALACJA WODOCIĄGOWA
Roboty montażowe - instalacja kanalizacyjna
1 | KNR 4-04 0301-04 |  | Rozebranie podłoża z betonu żwirowego o grubości ponad 15 cm Krotność = 1.34 | m3 | 2.687
2 | KNR 4-01 0106-01 |  | Wykopy nieumocnione o ścianach pionowych wykonywane wewnątrz budynku z odrzuceniem na odległość do 3 m | m3 | 7.263
3 | KNR 4-04 1101-02 |  | Transport gruzu z terenu rozbiórki przy ręcznym załadowaniu i wyładowaniu samochodem skrzyniowym na odległość do 1 km | m3 | 2.69
4 | KNR 4-04 1101-05 |  | Transport gruzu z terenu rozbiórki przy ręcznym załadowaniu i wyładowaniu samochodem ciężarowym - dodatek za każdy następny rozpoczęty 1 km Krotność = 9 | m3 | 2.69
5 | KNNR 4 0516-10 |  | Montaż rurociągów stalowych o śr. nominalnej 300 mm i grub. ścianek 8,0 mm - rura osłonowa | m | 1
6 | KNNR 4 0516-09 |  | Montaż rurociągów stalowych o śr. nominalnej 250 mm i grub. ścianek 7,1 mm - rura osłonowa | m | 1
7 | KNNR 4 0208-04 analogia |  | Rurociągi kanalizacyjne z PVC o śr. 200 mm na ścianach w budynkach niemieszkalnych o połączeniach wciskowych | m | 16
8 | KNNR 4 0208-04 |  | Rurociągi kanalizacyjne z PVC o śr. 160 mm na ścianach w budynkach niemieszkalnych o połączeniach wciskowych | m | 5.5
9 | KNNR 4 0208-03 |  | Rurociągi kanalizacyjne z PVC o śr. 110 mm na ścianach w budynkach niemieszkalnych o połączeniach wciskowych | m | 20
10 | KNNR 4 0208-02 |  | Rurociągi kanalizacyjne z PVC o śr. 75 mm na ścianach w budynkach niemieszkalnych o połączeniach wciskowych | m | 5.5
11 | KNNR 4 0208-01 |  | Rurociągi kanalizacyjne z PVC o śr. 50 mm na ścianach w budynkach niemieszkalnych o połączeniach wciskowych | m | 0.5
12 | KNNR 4 0217-09 analogia |  | Syfony kamionkowe kielichowe uszczelnione sznurem i kitem kwasoodpornym o śr.200 mm | szt. | 2
13 | KNNR 4 1022-05 analogia |  | Redukcje PVC 200/160 mm | szt | 1
14 | KNNR 4 1022-04 analogia |  | Redukcje PVC 160/110 mm | szt | 2
15 | KNNR 4 1022-03 analogia |  | Redukcje PVC 110/75 mm | szt | 1
16 | KNNR 4 2017-10 analogia |  | Przejścia przez ścianę betonową o grubości 20-30 cm dla rurociągów o śr. 110 mm | przejście | 1
17 | KNNR 4 2017-10 analogia |  | Przejścia przez ścianę betonową o grubości 20-30 cm dla rurociągów o śr. 75 mm | przejście | 1
18 | KNNR 4 0215-01 analogia |  | Rury deszczowe żeliwne uszczelniane sznurem i zaprawą cementową lub folią aluminiową o śr. 150 mm - odwodnienia liniowe o szer. 185 mm i wys. 150 mm | m | 39
19 | KNNR 4 0218-02 |  | Syfony pojedyncze z tworzywa sztucznego o śr. 50 mm | szt. | 1
20 | KNNR 4 0222-02 |  | Czyszczaki z PVC kanalizacyjne o śr. 110 mm o połączeniach wciskowych | szt. | 2
21 | KNNR 4 0222-01 |  | Czyszczaki z PVC kanalizacyjne o śr. 75 mm o połączeniach wciskowych | szt. | 1
22 | KNNR 4 0213-05 analogia |  | Rury wywiewne z PVC o połączeniu wciskowym o śr. 160 mm | szt. | 2
23 | KNNR 4 1022-04 analogia |  | Dołącznik do rury wywiewnej z PVC o śr.zewn. 75/160 mm | szt | 1
24 | KNNR 4 1417-02 analogia |  | Studzienki kanalizacyjne systemowe o śr. 425 mm - zamknięcie rurą teleskopową z wpustem deszczowym | szt | 2
25 | KNNR 1 0318-01 |  | Zasypywanie wykopów o ścianach pionowych o szerokości 0.8-2.5 m i głęb.do 1.5 m w gr.kat. I-III | m3 | 7.26
26 | KNR 2-02 1101-01 |  | Podkłady betonowe na podłożu gruntowym | m3 | 1.61
27 | KNR 2-02 1102-02 |  | Warstwy wyrównawcze pod posadzki z zaprawy cementowej grubości 20 mm zatarte na gładko | m2 | 8.025
Razem dział INSTALACJA KANALIZACYJNA
Razem dział INSTALACJA WOD.-KAN.
Razem dział STACJA MECHANICZNEGO ODWADNIANIA OSADU (ob. 107.1- 107.2 )
Budynek obsługowy węzła fermentacyjnego ( ob. 105.2 )
Lp, | Kod pozycji przedmiar | Nr Specyfikacji Technicznej lub punkt Wymagań Szczegółowych | Wyszczególnienie elementów rozliczeniowych | Jednostki
|  |  |  | nazwa | Ilość
| CPV 45300000-0 | (II) | Roboty w zakresie instalacji budowlanych
Roboty montażowe - instalacja wentylacyjna
WENTYLACJA MECHANICZNA - NAWIEW
1 | wycena indywidualna |  | Centrala wentylacyjna podwieszana o wydajności Q=3100 m3/h, ze sprężem dyspozycyjnym 115 Pa w obudowie ze stali 0H18N9 w wykonaniu Ex, z nagrzewnicą wodną o mocy 25 kW i niezbędną automatyką | kpl. | 1
2 | KNR 2-17 0146-04 |  | Czerpnie ścienne 630x630 mm | szt. | 1
3 | KNR 2-17 0138-05 analogia |  | Kratki nawiewne 1225x75 mm z kierownicami przepływu, V=396 m3/h | szt. | 2
4 | KNR 2-17 0138-04 analogia |  | Kratki nawiewne 625x125 mm z kierownicami przepływu, V=396 m3/h | szt. | 6
5 | KNR 2-17 0101-06 |  | Przewody wentylacyjne z blachy stalowej 0H18N9, prostokątne, o wymiarach 630x630 mm - udział kształtek do 35 % | m2 | 1.512
6 | KNR 2-17 0113-04 |  | Przewody wentylacyjne z blachy stalowej 0H18N9 SPIRO, kołowe, typ B/I o śr. 400 mm - udział kształtek do 35 % | m2 | 5.024
7 | KNR 2-17 0113-03 |  | Przewody wentylacyjne z blachy stalowej 0H18N9 SPIRO, kołowe, typ B/I o śr. 315 mm - udział kształtek do 35 % | m2 | 14.194
8 | KNR 2-17 0113-02 |  | Przewody wentylacyjne z blachy stalowej 0H18N9 SPIRO, kołowe, typ B/I o śr. 200 mm - udział kształtek do 35 % | m2 | 2.072
Razem dział WENTYLACJA MECHANICZNA - NAWIEW
WENTYLACJA MECHANICZNA - WYWIEW
1 | wycena indywidualna |  | Wentylatory wywiewne o wydajności Q=3400 m3/h, spręż 150 Pa w wykonaniu przeciwwybuchowym z podstawą dachową | kpl. | 1
2 | KNR 2-17 0138-05 analogia |  | Kratki wywiewne 1225x75 mm z kierownicami przepływu | szt. | 2
2 | KNR 2-17 0138-04 analogia |  | Kratki wywiewne 625x125 mm z kierownicami przepływu | szt. | 6
2 | KNR 2-17 0131-04 |  | Przepustnice jednopłaszczyznowe stalowe kołowe, typ B do przewodów o śr.do 400 mm | szt. | 1
2 | KNR 2-17 0113-04 |  | Przewody wentylacyjne z blachy stalowej 0H18N9 SPIRO, kołowe, typ B/I o śr. 400 mm - udział kształtek do 35 % | m2 | 1.758
2 | KNR 2-17 0113-03 |  | Przewody wentylacyjne z blachy stalowej 0H18N9 SPIRO, kołowe, typ B/I o śr. 315 mm - udział kształtek do 35 % | m2 | 13.65
2 | KNR 2-17 0113-02 |  | Przewody wentylacyjne z blachy stalowej 0H18N9 SPIRO, kołowe, typ B/I o śr. 200 mm - udział kształtek do 35 % | m2 | 2.261
2 | KNR 2-17 0101-05 analogia |  | Kanał zetowy 400x400 z siatką wlotową i przepustnicą z siłownikiem, z blachy stalowej 0H18N9 | kpl. | 3
Razem dział WENTYLACJA MECHANICZNA - WYWIEW
Roboty montażowe - instalacja CO
1 | KNNR 4 0514-04 |  | Rozdzielacze do kotłów i instalacji c.o. z rur o śr. nominalnej do 150 mm | m | 2
2 | KNNR 4 0404-04 |  | Rurociągi w instalacjach c.o. z PP-R o śr. zewnętrznej 40x5,5 mm o połączeniach zgrzewanych na ścianach w budynkach - wraz z izolacją | m | 14 |  |  |  | 152
3 | KNNR 4 0404-03 |  | Rurociągi w instalacjach c.o. z PP-R o śr. zewnętrznej 32x4,0 mm o połączeniach zgrzewanych na ścianach w budynkach - wraz z izolacją | m | 48
4 | KNNR 4 0404-02 |  | Rurociągi w instalacjach c.o. z PP-R o śr. zewnętrznej 25x3,5 mm o połączeniach zgrzewanych na ścianach w budynkach - wraz z izolacją | m | 7
5 | KNNR 4 0404-01 |  | Rurociągi w instalacjach c.o. z PP-R o śr. zewnętrznej 20x2,8 mm o połączeniach zgrzewanych na ścianach w budynkach wraz z izolacją | m | 83
6 | KNNR 4 2017-09 analogia |  | Przejścia przez ścianę betonową o grubości 20-30 cm dla rurociągów o śr. 32-50 mm | przejście | 2
| KNR 2-16 0501-03 analogia |  | Izolacja o grubości 25 mm otulinami poliuretanowymi rurociągów Dn 40 mm (jedna warstwa) | m2 | 5.04
| KNR 2-16 0501-02 analogia |  | Izolacja o grubości 25 mm otulinami poliuretanowym irurociągów Dn 32 mm (jedna warstwa) | m2 | 16.8
| KNR 2-16 0501-02 analogia |  | Izolacja o grubości 20 mm otulinami poliuretanowym rurociągów Dn 25 mm (jedna warstwa) | m2 | 2.45
| KNR 2-16 0501-01 analogia |  | Izolacja o grubości 20 mm otulinami poliuretanowymi rurociągów Dn 20 mm (jedna warstwa) | m2 | 28.22
7 | KNNR 4 0411-03 |  | Zawory równoważące przepływ DN 25 | szt. | 2
8 | KNNR 4 0411-02 |  | Zawory równoważące przepływ DN 20 | szt. | 1
9 | KNNR 4 0411-01 analogia |  | Zawory termostatyczne z nastawą wstępną DN 15 | szt. | 7
10 | KNNR 4 0411-01 |  | Zawory odcinające powrotne o śr. nominalnej 15 mm | szt. | 7
11 | KNNR 4 0411-04 |  | Zawory kulowe o połączeniach gwintowanych o śr. nominalnej 32 mm | szt. | 2
12 | KNNR 4 0411-03 |  | Zawory kulowe o połączeniach gwintowanych o śr. nominalnej 25 mm | szt. | 6
13 | KNNR 4 0132-01 |  | Zawory spustowe instalacji z rur z tworzyw sztucznych o śr. nominalnej 15 mm | szt. | 3
14 | KNNR 4 0412-06 |  | Zawory odpowietrzające automatyczne o śr. 15 mm | szt. | 2
15 | KNNR 4 0531-01 |  | Termometry montowane w gotowej tulei | szt. | 2
16 | KNNR 4 0531-02 |  | Manometry montowane w gotowej tulei | szt. | 2
17 | KNNR 4 0414-04 |  | Grzejniki żeliwne członowe 500/160, 17 elementów | kpl. | 2
18 | KNNR 4 0414-04 |  | Grzejniki żeliwne członowe 500/160, 16 elementów | kpl. | 1
19 | KNNR 4 0414-03 |  | Grzejniki żeliwne członowe 500/160, 14 elementów | kpl. | 1
20 | KNNR 4 0414-03 |  | Grzejniki żeliwne członowe 500/160, 13 elementów | kpl. | 2
21 | KNNR 4 0414-03 |  | Grzejniki żeliwne członowe 500/110, 11 elementów | kpl. | 1
| KNNR 4 0406-03 |  | Próby szczelności instalacji c.o. z rur z tworzyw sztucznych - próba zasadnicza (pulsacyjna) | próba | 1 | 243.91 | 243.91 |  | 1.6047
| KNNR 4 0406-05 |  | Próby szczelności instalacji c.o. z rur z tworzyw sztucznych - dodatek za próbę w budynkach niemieszkalnych | m | 152 | 2.97 | 451.44 |  | 2.97
| KNNR 4 0436-01 |  | Próby z dokonaniem regulacji instalacji centralnego ogrzewania (na gorąco) | urz. | 7 | 11.69 | 81.83 |  | 0.53836
Razem dział INSTALACJA C.O.
Roboty montażowe - instalacja wodociągowa
1 | KNNR 4 0112-03 |  | Rurociągi z tworzyw sztucznych (PP) o śr. zewnętrznej 32 mm o połączeniach zgrzewanych, na ścianach w budynkach niemieszkalnych | m | 6 |  |  |  | 73
2 | KNNR 4 0112-01 |  | Rurociągi z tworzyw sztucznych (PP) o śr. zewnętrznej 20 mm o połączeniach zgrzewanych, na ścianach w budynkach niemieszkalnych | m | 3.5
3 | KNNR 4 0112-04 |  | Rurociągi z tworzyw sztucznych (PE) o śr. zewnętrznej 40 mm o połączeniach zgrzewanych, na ścianach w budynkach niemieszkalnych | m | 8.5 |  |  |  | 85
4 | KNNR 4 0112-03 |  | Rurociągi z tworzyw sztucznych (PE) o śr. zewnętrznej 32 mm o połączeniach zgrzewanych, na ścianach w budynkach niemieszkalnych | m | 67
5 | KNNR 4 2017-09 analogia |  | Przejścia przez ścianę betonową o grubości 20-30 cm dla rurociągów o śr. 32-50 mm | przejście | 4
6 | KNNR 4 2017-09 analogia |  | Przejścia przez ścianę betonową o grubości 20-30 cm dla rurociągów o śr. 20 mm | przejście | 1
| KNR 2-16 0310-01 |  | Izolacja o grubości 30 mm otulinami z wełny mineralnej z warstwą folii aluminiowej rurociągów o śr.zewn. 32 mm | m2 | 14.4 |  |  |  | 0
8 | KNNR 4 0132-03 |  | Zawory odcinające instalacji wodociągowych z rur z tworzyw sztucznych o śr. nominalnej 25 mm | szt. | 1
9 | KNNR 4 0132-01 |  | Zawory odcinające instalacji wodociągowych z rur z tworzyw sztucznych o śr. nominalnej 15 mm | szt. | 1
10 | KNNR 4 0521-03 analogia |  | Izolatory przepływów zwrotnych BA o śr. nominalnej 25 mm | szt. | 1
11 | KNNR 4 0526-03 analogia |  | Filtr siatkowy skośny Dn 25 | szt. | 1
12 | KNNR 4 0135-01 |  | Zawory kulowe gwintowane ze złączką do węża o śr. nominalnej 15 mm | szt. | 2
13 | wycena indywidualna |  | Przepływowy podgrzewacz wody o mocy 3 kW | kpl. | 1
14 | KNNR 4 0137-01 |  | Baterie umywalkowe ścienne o śr. nominalnej 15 mm | szt. | 1
15 | KNNR 4 0230-02 |  | Umywalki pojedyncze porcelanowe z syfonem | kpl. | 1
| KNNR 4 0127-01 |  | Próba szczelności instalacji wodociągowych z rur z tworzyw sztucznych - próba zasadnicza (pulsacyjna) | prob. | 2 | 238.12 | 476.24 |  | 5.6028
| KNNR 4 0127-04 |  | Próba szczelności instalacji wodociągowych z rur z tworzyw sztucznych - dodatek w budynkach niemieszkalnych (rurociąg o śr. do 63 mm) | m | 85 | 2.44 | 207.4
| KNNR 4 0128-02 |  | Płukanie instalacji wodociągowej w budynkach niemieszkalnych | m | 85.5 | 1.82 | 155.61 |  | 1.8307
Razem dział INSTALACJA WODOCIĄGOWA | [6 empty] | 0 | 6728.82
Roboty montażowe - studzienki z zamknięciem wodnym (SZW)
1 | KNNR 4 0510-01 wycena indywidualna |  | Studzienka ze stali 0H18N9 z zamknięciem wodnym o śr. 200 mm i wys. 800 mm | szt. | 2
2 | KNNR 4 0112-03 |  | Rury z tworzyw sztucznych (PE) o śr. zewnętrznej 32 mm w budynkach niemieszkalnych | m | 4
3 | KNNR 4 1012-01 analogia |  | Złączka zaciskowa z gwintem dla rur PE Dz 32/1" | szt | 6
4 | KNNR 4 1022-01 analogia |  | Redukcje z PE 2"/1 i 1/2" | szt | 2
5 | KNNR 4 1022-01 analogia |  | Mufy z PE 2" | szt | 2
6 | KNNR 4 0132-03 analogia |  | Zawory elektro-magnetyczne instalacji wodociągowych z rur z tworzyw sztucznych o śr. nominalnej 25 mm | szt. | 4
7 | KNNR 4 0412-06 |  | Zawory odpowietrzające automatyczne o śr. 15 mm | szt. | 2
Razem dział STUDZIENKI Z ZAMKNIĘCIEM WODNYM (SZW)
Roboty montażowe - instalacja kanalizacyjna
1 | KNNR 4 0208-04 |  | Rurociągi kanalizacyjne z PVC o śr. 160 mm na ścianach w budynkach niemieszkalnych o połączeniach wciskowych | m | 12.5001
2 | KNNR 4 0208-03 |  | Rurociągi kanalizacyjne z PVC o śr. 110 mm na ścianach w budynkach niemieszkalnych o połączeniach wciskowych | m | 45.5
3 | KNNR 4 0208-02 |  | Rurociągi kanalizacyjne z PVC o śr. 75 mm na ścianach w budynkach niemieszkalnych o połączeniach wciskowych | m | 0.5
4 | KNNR 4 0208-01 |  | Rurociągi kanalizacyjne z PVC o śr. 50 mm na ścianach w budynkach niemieszkalnych o połączeniach wciskowych | m | 0.5
5 | KNNR 4 1001-02 |  | Rurociągi żeliwne ciśnieniowe kielichowe uszczelniane folią aluminiową o śr. nominalnej 100 mm | m | 1
6 | KNNR 4 2017-11 analogia |  | Przejścia przez ścianę betonową o grubości 20-30 cm dla rurociągów o śr. 160 mm | przejście | 2
7 | KNNR 4 2017-10 analogia |  | Przejścia przez ścianę betonową o grubości 20-30 cm dla rurociągów o śr. 110 mm | przejście | 4
8 | KNNR 4 0222-02 |  | Czyszczaki z PVC kanalizacyjne o śr. 110 mm o połączeniach wciskowych | szt. | 2
9 | KNNR 4 0216-02 analogia |  | Wpusty ściekowe żeliwne o śr. 75 mm | szt. | 1
10 | KNNR 4 0215-01 analogia |  | Rury deszczowe żeliwne uszczelniane sznurem i zaprawą cementową lub folią aluminiową o śr. 150 mm - odwodnienia liniowe o szer. 135 mm i wys. 150 mm | m | 29
11 | KNNR 4 0215-01 analogia |  | Rury deszczowe żeliwne uszczelniane sznurem i zaprawą cementową lub folią aluminiową o śr. 150 mm - odwodnienia liniowe o szer. 135 mm i wys. 90 mm | m | 8.5
12 | KNNR 4 0213-05 analogia |  | Rury wywiewne z PVC o połączeniu wciskowym o śr. 160 mm | szt. | 1
Razem dział INSTALACJA KANALIZACYJNA | [8 empty] | 12777.4
Razem dział INSTALACJA WOD.-KAN.
ogółem dział BUDYNEK OBSŁUGOWY WĘZŁA FERMENTACJI ( ob. 105.2 ) | [8 empty] | 115905
Budynek garażowy ( 205 )
Lp, | Kod pozycji przedmiar | Nr Specyfikacji Technicznej lub punkt Wymagań Szczegółowych | Wyszczególnienie elementów rozliczeniowych | Jednostki
|  |  |  | nazwa | Ilość
| CPV 45300000-0 | (II) | Roboty w zakresie instalacji budowlanych
Instalacje wentylacyjne
WENTYLACJA GRAWITACYJNA - NAWIEW
1 | KNR 2-17 0147-03 |  | Czerpnie ścienne kołowe ze stali nierdzewnej typ B o śr. 500 mm | szt. | 2
2 | KNR 2-17 0131-05 analogia |  | Przepustnice jednopłaszczyznowe ze stali 0H18N9 kołowe, typ B do przewodów o śr. 500 mm | szt. | 2
3 | KNR 2-17 0113-05 |  | Przewody wentylacyjne z blachy stalowej 0H18N9 SPIRO, kołowe, typ B/I o śr. 500 mm - udział kształtek do 35 % | m2 | 0.628
4 | KNR 2-17 0138-04 |  | Kratki wentylacyjne o obwodzie do 2000 mm - do przewodów stalowych | szt. | 2
Razem dział WENTYLACJA GRAWITACYJNA - NAWIEW
WENTYLACJA GRAWITACYJNA - WYWIEW
1 | KNR 2-17 0152-04 |  | Wywietrzaki dachowe cylindryczne o śr.400 mm | szt. | 6
2 | KNR 2-17 0151-03 analogia |  | Podstawy dachowe ze stali 0H18N9 kołowe typ B/III o śr.wylotów 400 mm, zakończone kratką i przepustnicę | szt. | 6
Razem dział WENTYLACJA GRAWITACYJNA - WYWIEW
WENTYLACJA MECHANICZNA - WYWIEW
1 | KNR 2-17 0204-01 wycena indywidualna |  | Wentylator łazienkowy o wydajności Q=25 m3/h, spręż min. 15 Pa z regulatorem obrotów | szt. | 1
2 | KNR 2-17 0113-01 |  | Przewody wentylacyjne z blachy stalowej 0H18N9 SPIRO kołowe, typ B/I o śr. 100 mm - udział kształtek do 35 % | m2 | 0.094
3 | KNR 2-17 0138-01 |  | Kratki wentylacyjne o obwodzie do 800 mm - do przewodów stalowych | szt. | 1
Razem dział WENTYLACJA MECHANICZNA - WYWIEW
WENTYLACJA MECHANICZNA - WYWIEW
1 | KNR 2-17 0208-03 wycena indywidualna |  | Wentylatory dachowe Q=3500 m3/h, spręż min. 25 Pa o średnicy otworu ssącego 400 mm z podstawą dachową, króćcem elastycznym i regulatorem obrotów | szt. | 2
2 | KNR 2-17 0113-04 |  | Przewody wentylacyjne z blachy stalowej 0H18N9 SPIRO, kołowe, typ B/I o śr. 400 mm - udział kształtek do 35 % | m2 | 3.768
3 | KNR 2-17 0138-02 analogia |  | Kratki wentylacyjne z przemustnicą o obwodzie do 1200 mm - do przewodów stalowych | szt. | 2
Razem dział WENTYLACJA MECHANICZNA - WYWIEW
INSTALACJA C.O.
1 | KNNR 4 0514-03 |  | Rozdzielacze do kotłów i instalacji c.o. z rur o śr. nominalnej 100 mm | m | 2.4
2 | wycena indywidualna |  | Aparat grzewczy o wydajności 3066 m3/h z nagrzewnicą wodną o mocy 20,5 kW, z regulatorem obrotów, termostatem i niezbędną automatyką - wykonanie kwasoodporne | kpl. | 2
3 | KNNR 4 0404-04 |  | Rurociągi w instalacjach c.o. z PP-R o śr. zewnętrznej 40x4,0 mm o połączeniach zgrzewanych na ścianach w budynkach - wraz z izolacją | m | 16 |  |  |  | 182
4 | KNNR 4 0404-03 |  | Rurociągi w instalacjach c.o. z PP-R o śr. zewnętrznej 32x4,4 mm o połączeniach zgrzewanych na ścianach w budynkach - wraz z izolacją | m | 85
5 | KNNR 4 0404-01 |  | Rurociągi w instalacjach c.o. z PP-R o śr. zewnętrznej 20x2,8 mm o połączeniach zgrzewanych na ścianach w budynkach - wraz z izolacją | m | 81
| KNR 2-16 0501-03 analogia |  | Izolacja o grubości 30 mm otulinami poliuretanowymi rurociągów o śr. 40 mm (jedna warstwa) | m2 | 6.08
| KNR 2-16 0501-02 analogia |  | Izolacja o grubości 30 mm otulinami poliuretanowym irurociągów o śr. 30 mm (jedna warstwa) | m2 | 29.75
| KNR 2-16 0501-01 analogia |  | Izolacja o grubości 20 mm otulinami poliuretanowymi rurociągów Dn 15 mm (jedna warstwa) | m2 | 27.5401
6 | KNNR 4 0411-04 |  | Zawory kulowe o połączeniach gwintowanych o śr. nominalnej 32 mm | szt. | 4
7 | KNNR 4 0411-03 |  | Zawory kulowe o połączeniach gwintowanych o śr. nominalnej 25 mm | szt. | 2
8 | KNNR 4 0411-01 |  | Zawory kulowe o połączeniach gwintowanych o śr. nominalnej 15 mm | szt. | 3
9 | KNNR 4 0411-04 |  | Zawory równoważące przepływ DN 32 | szt. | 1
10 | KNNR 4 0411-03 |  | Zawory równoważące przepływ DN 25 | szt. | 2
11 | KNNR 4 0411-01 analogia |  | Zawory termostatyczne z nastawą wstępną DN 15 | szt. | 1
12 | KNNR 4 0412-06 |  | Zawory odpowietrzające automatyczne o śr. 15 mm | szt. | 4
13 | KNNR 4 0135-01 |  | Zawory kulowe gwintowane ze złączką do węża o śr. nominalnej 15 mm | szt. | 2
14 | KNNR 4 0531-01 |  | Termometry montowane w gotowej tulei | szt. | 2
15 | KNNR 4 0531-02 |  | Manometry montowane w gotowej tulei | szt. | 2
16 | KNNR 4 0418-07 |  | Grzejniki stalowe dwupłytowe o wys. 600 mm i dług. 500 mm | szt. | 1
| KNNR 4 0406-03 |  | Próby szczelności instalacji c.o. z rur z tworzyw sztucznych - próba zasadnicza (pulsacyjna) | próba | 1 | 243.91 | 243.91 |  | 1.3402
| KNNR 4 0406-05 |  | Próby szczelności instalacji c.o. z rur z tworzyw sztucznych - dodatek za próbę w budynkach niemieszkalnych | m | 182 | 2.97 | 540.54 |  | 2.97
| KNNR 4 0436-01 |  | Próby z dokonaniem regulacji instalacji centralnego ogrzewania (na gorąco) | urz. | 1 | 11.69 | 11.69 |  | 0.064231
Razem dział INSTALACJA C.O.
INSTALACJA WODOCIĄGOWA
1 | KNNR 4 0112-02 |  | Rurociągi z tworzyw sztucznych (PP) o śr. zewnętrznej 25 mm o połączeniach zgrzewanych, na ścianach w budynkach niemieszkalnych | m | 2
2 | KNNR 4 0112-01 |  | Rurociągi z tworzyw sztucznych (PP) o śr. zewnętrznej 20 mm o połączeniach zgrzewanych, na ścianach w budynkach niemieszkalnych | m | 6
3 | KNNR 4 0132-01 |  | Zawory odcinające instalacji wodociągowych z rur z tworzyw sztucznych o śr. nominalnej 15 mm | szt. | 1
4 | KNNR 4 0521-02 analogia |  | Izolator przepływów zwrotnych BA o śr. nominalnej 20 mm | szt. | 1
5 | KNNR 4 0526-02 analogia |  | Filtr siatkowy skośny Dn 20 | szt. | 1
6 | KNNR 4 0411-02 |  | Zawory kulowe o połączeniach gwintowanych o śr. nominalnej 20 mm | szt. | 1
7 | wycena indywidualna |  | Przepływowy podgrzewacz wody o mocy 3 kW | kpl. | 1
8 | KNNR 4 0137-01 |  | Baterie umywalkowe ścienne o śr. nominalnej 15 mm | szt. | 1
9 | KNNR 4 0230-02 |  | Umywalki pojedyncze porcelanowe z syfonem | kpl. | 1
10 | KNNR 4 0233-03 |  | Ustępy z płuczką ustępową typu "kompakt" | kpl. | 1
11 | KNNR 4 0127-01 |  | Próba szczelności instalacji z rur z tworzyw sztucznych - próba zasadnicza (pulsacyjna) | prob. | 1
12 | KNNR 4 0127-04 |  | Próba szczelności instalacji z rur z tworzyw sztucznych - dodatek w budynkach niemieszkalnych (rurociąg o śr. do 63 mm) | m | 8
13 | KNNR 4 0128-02 |  | Płukanie instalacji w budynkach niemieszkalnych | m | 8
Razem dział INSTALACJA WODOCIĄGOWA
INSTALACJA KANALIZACYJNA
1 | KNR 4-04 0301-04 |  | Rozebranie podłoża z betonu żwirowego o grubości ponad 15 cm Krotność = 1.34 | m3 | 0.15
2 | KNR 4-01 0106-01 |  | Wykopy nieumocnione o ścianach pionowych wykonywane wewnątrz budynku z odrzuceniem na odległość do 3 m | m3 | 1.688
3 | KNR 4-04 1101-02 |  | Transport gruzu z terenu rozbiórki przy ręcznym załadowaniu i wyładowaniu samochodem skrzyniowym na odległość do 1 km | m3 | 0.15
4 | KNR 4-04 1101-05 |  | Transport gruzu z terenu rozbiórki przy ręcznym załadowaniu i wyładowaniu samochodem ciężarowym - dodatek za każdy następny rozpoczęty 1 km Krotność = 9 | m3 | 0.15
5 | KNNR 4 0516-08 |  | Montaż rurociągów stalowych o śr. nominalnej 200 mm i grub. ścianek 6,3 mm - rura osłonowa | m | 1.5
6 | KNNR 4 0208-04 |  | Rurociągi kanalizacyjne z PVC o śr. 160 mm na ścianach w budynkach niemieszkalnych o połączeniach wciskowych | m | 7.5
7 | KNNR 4 0208-03 |  | Rurociągi kanalizacyjne z PVC o śr. 110 mm na ścianach w budynkach niemieszkalnych o połączeniach wciskowych | m | 12.5
8 | KNNR 4 0208-01 |  | Rurociągi kanalizacyjne z PVC o śr. 50 mm na ścianach w budynkach niemieszkalnych o połączeniach wciskowych | m | 3.5
9 | KNNR 4 1022-04 analogia |  | Redukcje PVC 160/110 mm | szt | 1
10 | KNNR 4 2017-10 analogia |  | Przejścia przez ścianę betonową o grubości 20-30 cm dla rurociągów o śr. 110 mm | przejście | 1
11 | KNNR 4 0218-02 |  | Syfony pojedyncze z tworzywa sztucznego o śr. 50 mm | szt. | 1
12 | KNNR 4 0222-02 |  | Czyszczaki z PVC kanalizacyjne o śr. 110 mm o połączeniach wciskowych | szt. | 1
13 | KNNR 4 1022-04 analogia |  | Dołącznik do rury wywiewnej z PVC o śr.zewn. 110/160 mm | szt | 1
14 | KNNR 4 0213-05 analogia |  | Rury wywiewne z PVC o połączeniu wciskowym o śr. 160 mm | szt. | 1
15 | KNNR 1 0318-01 |  | Zasypywanie wykopów o ścianach pionowych o szerokości 0.8-2.5 m i głęb.do 1.5 m w gr.kat. I-III | m3 | 1.69
16 | KNR 2-02 1101-01 |  | Podkłady betonowe na podłożu gruntowym | m3 | 0.15
17 | KNR 2-02 1102-02 |  | Warstwy wyrównawcze pod posadzki z zaprawy cementowej grubości 20 mm zatarte na gładko | m2 | 0.75
Razem dział INSTALACJA KANALIZACYJNA
Razem dział INSTALACJA WOD.-KAN.
ogółem dział BUDYNEK GARAŻOWY (ob. 205)
Razem dział INSTALACJE SANITARNE
Komory fermetacyjne ( ob. 104.1 i 104.2 )
Lp, | Kod pozycji przedmiar | Nr Specyfikacji Technicznej lub punkt Wymagań Szczegółowych | Wyszczególnienie elementów rozliczeniowych | Jednostki
|  |  |  | nazwa | Ilość
| CPV 45200000-9 | (I) | Roboty budowlane w zakresie wznoszenia kompletnych obiektów budowlanych lub ich części oraz roboty w zakresie inżynierii lądowej i wodnej
Roboty rozbiórkowe na obiekcie
1 |  |  | Demontaż wyposażenia technologicznego | kpl. | 1
1 | KNR 7-07 0101-07 z.o.3.12. |  | Pompy cyrkulacji mieszającej o masie 0.9 t - demontaż - do dyspozycji Inwestora | kpl. | 2 | 988.02 | 1976.04
2 | KNR 7-07 0101-04 z.o.3.12. |  | Pompy cyrkulacji grzewczej o masie 0.3 t - demontaż - do dyspozycji Inwestora | kpl. | 3 | 758.86 | 2276.58
3 | KNNR 8 0532-04 analogia |  | Demontaż spiralnego wymiennika ciepła - do dyspozycji Inwestora | szt | 3 | 146.52 | 439.56
4 | KNNR 8 0531-01 analogia |  | Demontaż bezpiecznika cieczowego z orurowaniem - do dyspozycji Inwestora | szt | 2 | 47.15 | 94.3
5 | wycena indywidualna |  | Demontaż istniejącej instalacji technologicznej DN 60-400 mm (rury, zasuwy, zawory, przepustnice) | t | 11 | 117.78 | 1295.58
6 | KNR 4-04 1107-03 |  | Transport złomu samochodem skrzyniowym z załadunkiem i wyładunkiem mechanicznym na odległość do 1 km | t | 11 | 141.93 | 1561.23
7 | KNR 4-04 1107-04 |  | Transport złomu samochodem skrzyniowym - dodatek za każdy rozpoczęty km ponad 1 km Krotność = 9 | t | 11 | 34.27 | 376.97
Razem dział DEMONTAŻ URZĄDZEŃ | [6 empty] | 8020.26
| CPV 45300000-0 | (II) | Roboty w zakresie instalacji budowlanych
Roboty montażowe - technologia
1 | KNR 7-07 0101-02 analogia |  | Pompa osadu recyrkulacyjnego Q=110-125 m3/h, H=9,0-8,5 m z nap. elektr. 7,5 kW, 400 V | kpl. | 3
2 | KNR 7-07 0107-01 analogia |  | Pompy rotacyjne osadu o wydajności 40 m3/h z silnikiem 4,0 kW, wys. podnoszenia H=20 m | kpl. | 2
3 | KNNR 4 0506-01 analogia |  | Wymienniki ciepła rurowe o przepływie Q=120 m3/h i mocy grzewczej 185 kW | szt. | 3
4 | wycena indywidualna |  | Mieszadło dwuśmigłowe wolnoobrotowe pionowe o wydajności mieszania min.315 m3/h i silniku o mocy 2,0 kW (wykonanie przeciwwybuchowe) | kpl. | 2
5 | wycena indywidualna |  | Montaż zastawek naściennych o nap. ręcznym z trzpieniem niewznoszącym na rurociągu DN 400 mm | kpl. | 4
6 | KNR 7-09 2108-01 analogia |  | Montaż rurociągów stalowych spawanych wraz z kształtkami o średnicy zewnętrznej 406.4 mm. Grubość ścianki 3.0 mm | m | 5
7 | KNR 7-09 2106-01 analogia |  | Montaż rurociągów stalowych spawanych wraz z kształtkami o średnicy zewnętrznej 219.1 mm. Grubość ścianki 3,0 mm | m | 214
8 | KNR 7-09 2105-01 analogia |  | Montaż rurociągów stalowych spawanych wraz z kształtkami o średnicy zewnętrznej 159.0 mm. Grubość ścianki 3,0 mm | m | 12
9 | KNR 7-09 2104-01 analogia |  | Montaż rurociągów stalowych spawanych wraz z kształtkami o średnicy zewnętrznej 139.7 mm. Grubość ścianki 3.0 mm | m | 1.5 |  |  |  | 11.5
10 | KNR 7-09 2103-01 analogia |  | Montaż rurociągów stalowych wraz z kształtkami spawanych o średnicy zewnętrznej 114.3 mm. Grubość ścianki do 4.0 mm | m | 5
11 | KNR 7-09 2102-01 |  | Montaż rurociągów stalowych spawanych o średnicy zewnętrznej 60.3 mm. Grubość ścianki 3,0 mm | m | 5
12 | KNNR 4 1106-05 analogia |  | Zasuwy nożowe DN 200 z niewznoszącym się wrzecionem i nap. elektr. do zabudowy międzykołnierzowej | kpl. | 14
13 | KNNR 4 1106-04 analogia |  | Zasuwy nożowe DN 150 z niewznoszącym się wrzecionem i nap. elektr. do zabudowy międzykołnierzowej | kpl. | 8
14 | KNNR 4 1106-05 analogia |  | Zasuwy nożowe DN 200 z niewznoszącym się wrzecionem i nap. ręcznym do zabudowy międzykołnierzowej | kpl. | 37
15 | KNNR 4 1106-04 analogia |  | Zasuwy nożowe DN 150 z niewznoszącym się wrzecionem i nap. ręcznym do zabudowy międzykołnierzowej | kpl. | 13
16 | KNNR 4 1106-03 analogia |  | Zasuwy nożowe DN 125 z niewznoszącym się wrzecionem i nap. ręcznym do zabudowy międzykołnierzowej | kpl. | 3
17 | KNNR 4 0521-12 analogia |  | Zawory odpowietrzające do ścieków o śr. nominalnej 200 mm | szt. | 5
18 | KNNR 4 0521-10 |  | Zawory kulowe zwrotne kołnierzowe DN 125 mm | szt. | 5
| KNR 7-09 0335-01 |  | Spawanie półautomatyczne metodą MIG stali austenitycznych z ręcznym wykonaniem warstwy przetop. metodą TIG. Spoiny badane radiologicznie Średnica rurociągu do 219.1 mm. Grubość ścianki do 8.0 mm | złącz. | 16 | 161.735 | 2587.76
| KNR 7-09 0334-01 |  | Spawanie półautomatyczne metodą MIG stali austenitycznych z ręcznym wykonaniem warstwy przetop. metodą TIG. Spoiny badane radiologicznie Średnica rurociągu do 159 mm. Grubość ścianki do 8.0 mm | złącz. | 8 | 130.81 | 1046.48
| KNR 7-09 0333-01 |  | Spawanie półautomatyczne metodą MIG stali austenitycznych z ręcznym wykonaniem warstwy przetop. metodą TIG. Spoiny badane radiologicznie Średnica rurociągu do 133 mm. Grubość ścianki do 6.3 mm | złącz. | 3 | 100.63 | 301.89 |  | 26.2513
| KNNR 4 1601-07 |  | Próba wodna szczelności rurociągu z rur stalowych o śr. 400 mm Krotność = 0.03 | 200m -1 prób. | 1 | 101.42 | 101.42
| KNNR 4 1601-03 |  | Próba wodna szczelności rurociągów z rur stalowych o śr. 200 mm | 200m -1 prób. | 1 | 1507.73 | 1507.73
| KNNR 4 1601-02 |  | Próba wodna szczelności rurociągów z rur stalowych o śr. 150 mm Krotność = 0.06 | 200m -1 prób. | 1 | 57.84 | 57.84
| KNNR 4 1601-01 |  | Próba wodna szczelności rurociągów z rur stalowych o śr. do 100 mm Krotność = 0.1 | 200m -1 prób. | 1 | 73.61 | 73.61 |  | 6.4009
| KNNR 4 1612-02 |  | Jednokrotne płukanie rurociągów o śr. nominalnej 200 mm | odc.200m | 1 | 76.69 | 76.69
| KNNR 4 1612-01 |  | Jednokrotne płukanie rurociągów o śr. nominalnej do 150 mm Krotność = 0.16 | odc.200m | 1 | 6.88 | 6.88 |  | 0.59826
Razem dział ROBOTY MONTAŻOWE
ogółem dział KOMORY FERMETACYJNE ( ob. 104.1 i 104.2 ) | [8 empty] | 1210894.74
Stacja dezynfekcji
Lp, | Kod pozycji przedmiar | Nr Specyfikacji Technicznej lub punkt Wymagań Szczegółowych | Wyszczególnienie elementów rozliczeniowych | Jednostki
|  |  |  | nazwa | Ilość
| CPV 45300000-0 | (II) | Roboty w zakresie instalacji budowlanych
Roboty montażowe
1 | wycena indywidualna |  | Instalacja dezynfekcji ścieków oczyszczonych promieniami UV (Qmax=1875 m3/h; Transmisja UV=60%) | kpl. | 1
2 | KNR 7-09 2109-01 analogia |  | Montaż rurociągów stalowych spawanych o średnicy zewnętrznej 508.0 mm. Grubość ścianki 3.0 mm | m | 5
3 | wycena indywidualna |  | Montaż zastawek kanałowych o śr. kanału 800 mm z nap. ręcznym ; wys. zawieradła 1000 mm | kpl. | 4
Razem dział ROBOTY MONTAŻOWE
ogółem dział STACJA DEZYNFEKCJI | [8 empty] | 749071.51